## Anleitung
Anleitung |  |  | Register:
Ziel: | Dieses Tool soll Ihnen die Möglichkeit bieten, mit wenig Aufwand einen Überblick über den Abwasseranfall und Energieverbrauch |  | Fragebogen: | Es gibt eine Vielzahl von Bewertungssystemen. Hier finden Sie einige Fragen, die sich auf verschiedene Umweltmanagementsysteme beziehen.
| in Ihrem Betrieb zu gewinnen. Ihre Angaben werden direkt ausgewertet. Die Auswertung zeigt Ihnen, wo allenfall Optimierungspotential |  |  | Dieser Fragebogen ist eher für grössere Betriebe interessant. Sie können ihn aber auch mit einem kleineren Betrieb ausfüllen.
vorhanden ist und welches Sparpotential in CHF besteht.
|  |  | Milchverarbeitung: | Dieses Blatt ist für grössere Milchverarbeitungsbetriebe gedacht und etwas detaillierter gestaltet.
Aufwand: | Um das Tool zu nutzen, benötigen Sie höchstens eine halbe Stunde. Die wenigen Zahlen, die Sie brauchen, sind in Ihrem Betrieb
| wahrscheinlich bereits vorhanden. Sie müssen daher keine zusätzlichen Erhebungen durchführen. |  | Käsereien: | Dieses Blatt ist für eine Käserei mit dem üblichen Produktemix ausgelegt.
Aufbau: | In den verschiedenen Arbeitsblättern finden Sie Tabellen, wo Sie in die grünen Felder Ihre typischen Produktionszahlen eintragen können. |  | Fleischverarbeitung: | Blatt für einen Schlachthof oder eine Metzgerei mit eigener Schlachtung und Fleischverarbeitung
Die Tabellen betreffen die Themen Abwasser und Energieverbrauch.
| Aufgrund von spezifischen Kennzahlen des jeweiligen Produtionszweiges wird Ihnen angezeigt, was die zu erwartenden |  | Getränke: | Grössere Betriebe mit Herstellung einer grösseren Getränkepalette oder für Mostereien.
Abwassermengen und- Frachten sind. Ebenso werden die zu erwartenden Energieverbräuche angezeigt.
| Sie können dann die Zahlen ihres eigenen Betriebes eintragen und erhalten sofort eine Bewertung. |  | Brauereien: | Betriebe mit grösserer Bierbrauerei. Bez. Brauerei detaillierter als bei Getränke
In der Tabelle Summe der Sparpotentiale wird Ihnen dann das mögliche Potential in CHF pro Jahr angezeigt.
|  |  | Gewerbe: | Hier finden Sie eine Übersicht zum Wasser- und Energiverbrauch in einigen ausgewählten Gewerben.
Sie finden auch einen Fragebogen, wo Sie zu verschiedenen Themen die Situation in Ihrem Betrieb bewerten können.
| Direkt oberhalb der Fragebogen sehen Sie dann die Auswertung in einer Grafik dargestellt. |  | Tools: | Hier finden Sie Tools wie einen CSB/BSB5-Rechner, ein Hilfsmittel für die Kostenberechnung bei Druckluftverlusten und
| Wenn der schwarze Ring innerhalb des grünen Bereichs liegt, haben Sie schon die üblichen Massnahmen zur |  |  | einen Link zur Messung und Optimierung von Pumpen und Verdichtern.
Ressourcenersparnis durchgeführt. Das heisst aber nicht, dass das Optimierungspotential schon ausgeschöpft ist.
Liegt der Ring im orangen Bereich besteht mit Sicherheit ein Optimierungspotential.
Der rote Bereich zeigt Ihnen, wo ein dringender Handlungsbedarf besteht.
Glossar:
Genauigkeit: | Dieses Tool wurde so angelegt, dass Sie mit einem geringen Aufwand erste Resultate erhalten.
| Der Detaillierungsgrad ist daher nicht sehr hoch, es werden nur die wichtigsten Daten abgefragt. Die verwendeten Kennzahlen |  | CSB: | Der chemische Sauerstoffbedarf CSB ist ein Mass für den Sauerstoffverbrauch
| stammen aus der Literatur. Die Zahlen entsprechen den tatsächlich bei einer Vielzahl von Betrieben gemessenen Werten. |  |  | um die organischen Stoffe im Abwasser abzubauen. Bei den Kommunalen
| Je nach Betrieb schwanken die Zahlen erheblich. So können gegenüber einem "guten" Betrieb die Werte eines "schlechten" Betriebes |  |  | Kläranlagen (ARA) wird damit die Belastung des Abwassers beurteilt.
| um Faktor 10 und noch viel mehr höher sein. |  |  | Industriebetriebe mit grösserem Abwasseranfall oder höheren CSB-
| Dies bedeutet auch, dass wenn Sie eine gute Bewertung erhalten, Ihr Betrieb zum besseren Mittelfeld zählt und wahrscheinlich |  |  | Frachten müssen mit der Abwassergebühr einen Starkverschmutzerzuschlag
| immer noch Verbesserungspotential besteht. |  |  | bezahlen.
| Die verwendeten Kennzahlen finden Sie jeweils ganz Rechts im entsprechenden Register, inkl. der Quellenangabe. |  |  | Mit dem BSB/CSB-Rechner im Register Tools, können Sie berechnen, was
für Abwasserbelastungen die Produkteverluste erzeugen. So entsprechen
Was weiter: | Wenn Sie in einem Bereich Optimierungspotential ausgemacht haben (oder auch wenn es Sie auch sonst interessiert), finden Sie |  |  | 10 kg Vollmilch fast der Belastung die 30 Einwohner erzeugen.
einige Links zu diversen Forschungsberichten mit Optimierungsvorschlägen. Diese Berichte sind teilweise sehr umfangreich und
| enthalten sehr detaillierte Untersuchungen und Massnahmenkataloge. Insbesondere die Schriftenreihe des deutschen Umweltbundesamtes |  | BSB5: | Ist der biologische Sauerstoffbedarf, also die Sauerstoffmengen, die die Biologie
| behandelt in den BVT-Schriften (beste verfügbare Technik) der entsprechenden europäischen Kommission sehr |  |  | in der ARA benötigt, um die Inhaltsstoffe des Abwasser abzubauen.
| ausführlich die modernen Techniken sowie auch deren Einsparpotential. |  |  | Mit dem BSB/CSB-Rechner können Sie umgekehrt auch berechnen, was für
Produkteverluste ins Abwasser Sie haben, wenn Sie die Abwasserbelastung kennen.
| Denken Sie daran, dass die Einsparung von Ressourcen, die Reduktion der Abwasserbelastung und des Energieverbrauchs |  |  | Wenn Sie z.B. 100 m3 Abwasser pro Tag, mit einem CSB von 1000 mg/l haben,
| direkt kostenwirksam sind. Sie können damit viel Geld sparen, es lohnt sich! |  |  | entspricht dies einem Verlust von über 800 l Bier am Tag.
Rückmeldung: | Dies ist die zweite, aufgrund von Rückmeldungen überarbeitete Fassung des Hilfsmittels. |  | Quotient CSB/BSB5: | Dieser Quotient ist ein grobes Mass dafür, wie gut die Abwasserinhaltstoffe in
| Wenn Sie Verbesserungsvorschläge haben, Ergänzungen aus Ihrem Erfahrungsbereich oder wenn |  |  | der ARA abbaubar sind. Ein Wert von etwa 2 bezeichnet ein gut abbaubares Abwasser.
| Sie Fehler finden, sind wir für eine Rückmeldung dankbar: | lukas.grauwiler@lu.ch |  | Je höher der Wert ist, desto schlechter sind die Abwasserinhaltsstoffe abbaubar.
|  |  | Abwassergebühr: | Bei grösseren Betrieben finden Sie in ihrer Abwasserrechnung auch Angaben über die CSB
Hinweise: | Dieses Tool ist ein Hilfsmittel zur Abschätzung eines allfälligen Optimierungspotentials. |  |  | resp. BSB5-Belastung des Abwassers. Den CSB-Gehalt können Sie auch für wenig Geld
| Die Nutzung dieses Tools erfolgt auf eigenes Risiko, es wird jede Haftung ausgeschlossen. |  |  | untersuchen lassen oder selber analysieren.
Dieses Tool wird laufend verbessert und ergänzt. Nutzen Sie jeweils die aktuelle Version auf unserer Homepage.
Dieses Tool ist Eigentum der Dienststelle uwe des Kantons Luzern.
| Stand: 17.06.2016 |  | Starkverschmutzer-zuschlag: | In der VSA-Richtlinie über die Finanzierung der Abwasserentsorgung behandelt der Anhang B
die Berechnung von Zuschlagfaktoren für Industrie- und Gewerbebetriebe mit grösseren Abwasserfrachten.
Solche Betriebe führen den kommunalen Kläranlagen grössere Frachten zu, als dies die Einwohner tun.
Entsprechend verursachen sie auch höhere Kosten als ein Einwohner.
Die meisten Abwasserverbände verwenden dieses Modell für die Berechnung der Abwassergebühren
für entsprechende Betriebe. Falls dies bei Ihnen der Fall ist, hat dies natürlich auch Auswirkungen
auf das Sparpotential. Dies wird bei der Berechnung der Sparpotentiale berücksichtigt.
|  |  | Einteilung Käse | Frischkäse: ohne Reifezeit gewöhnlich aus pasteurisierter Milch wie Quark, Mozzarella, Hüttenkäse.
Weichkäse: Reifezeit einige Wochen – gewöhnlich aus pasteurisierter Milch wie Brie, Tomme.
Halbhartkäse: Reifezeit einige Monate- aus Rohmilch oder aus pasteurisierter Milch, wie
Appenzeller Käse, Vacherin Fribourgeois, Tête de Moine, Raclette.
Hartkäse: Reifezeit einige Monate bis eineinhalb Jahre aus Rohmilch, wie Emmentaler, Gruyere.
Extrahartkäse: Reifezeit mehrere Jahre – aus Rohmilch, wie Sbrinz, Hobelkäse.

## Fragebogen
Fragebogen Umweltmanagement
Fragen |  | Bemerkungen | Antwort
Management | 0 |  |  | Kategorie | Wert Thema | Grün | Orange | Rot | Gewichtung (0-1) | gewichtete Maximum Punkte | Gesamtbewertung | Anzahl Ja | Anzahl Fragen ohne "nicht relevant"
[6 empty] | 0.3 | 0.4 | 0.4
Existiert ein Umweltmanagementsystem im Betrieb und ist der Ansatz Cleaner Production integriert |  | Bei Cleaner Production werden die Ursachen für Produkteverluste, die Entstehung von Abfall und Emissionen durch eine Aufstellung von Stoff- und Energiebilanzen systematisch analysiert und Verbesserungsmöglichkeiten aufgezeigt. | Nein | Management | 0 | 0.3 | 0.4 | 0.4 | 1 | 1 | 0 | 0 | 8
Werden nebst betriebswirtschaftlichen auch ökologische Kriterien in Entscheidungsprozessen angewendet |  | Ökologische Kriterien bei der Herstellung von Produkten zu berücksichtigen, kann sich auf das Image und die Kosten stark auswirken. Z.B die Transportkosten für Rohstoffe oder der Energieverbrauch für die Herstellung eines Produktes oder die Verfügbarkeit (Nachhaltigkeit) eines Rohstoffes sind wichtige Einflussgrössen. Sie können damit Ressourcen und Energie sparen und dies erst noch werbewirksam verwerten. | Nein | Nachhaltigkeit | 0 | 0.3 | 0.4 | 0.4 | 1 | 1 | 0 | 0 | 5
Werden Kennzahlen in den Bereichen Rohstoffverbrauch, Produkteverluste, Verbrauch von Hilfsstoffen, Energieverbrauch, Kosten für die Abfall- und Abwasserentsorgung usw. erfasst und ausgewertet. |  | Die Erfassung solcher Kennzahlen sind Voraussetzung für die Optimierung von Produktions- und Reinigungsprozessen. So bedeutet zum Beispiel die Reduktion von Produkteverlusten um 1 % einen zusätzlichen Reingewinn von etwa 1 %, da ja bereits sämtliche Aufwendungen wie Personalkosten, Rohmaterialkosten, Energiekosten etc. in den Produkteverlust hineingesteckt wuden. Zudem sparen Sie sich noch die Entsorgungskosten für den Produkteverlust (z.B. Abwassergebühren). | Nein | Mitarbeitende | 0 | 0.3 | 0.4 | 0.4 | 0.8 | 0.8 | 0 | 0 | 5
Ist ein Umweltkennzahlensystem vorhanden (ISO 14031) und wird die Ökoeffizienz laufend bewertet und verbessert |  | Wenn Sie Ihr Unternehmen umwelt-, ertrags-, und zukunftsorientiert führen möchten, müssen Sie über eine breite Informationsbasis verfügen. Ein Umweltcontrollingsystem kann Ihnen nebst ökologischen Sparpotentialen auch ökonomische Perspektiven aufzeigen. So lässt sich Ökologie und Ökonomie gut vereinbaren. Einen guten Leitfaden "Umweltkennzahlen in der Praxis" können Sie beim Deutschen Umweltbundesamt finden: | Nein | Prozesse | 0 | 0.3 | 0.4 | 0.4 | 0.9 | 0.9 | 0 | 0 | 6
Ist bei Ihnen die Ressourcenoptimierung explizit als Führungsaufgabe bezeichnet |  | Die Ressourcenoptimierung im Pflichtenheft der Abteilungsleitenden, Produktionsleitenden, Prozessverantwortlichen etc. zu integrieren, führt zu einem bewussten Umgang mit Ressourcen. Optimierungen werden aktiv angegangen und die Optik von der reinen Produktionssoptimierung weg erweitert. | Nein | Verluste | 0 | 0.3 | 0.4 | 0.4 | 1 | 1 | 0 | 0 | 6
Werden Ziele für die Ressourcenoptimierung definiert |  | Die Definition von messbaren Zielen führt zu zielgerichteten Massnahmen und erlaubt eine Erfolgskontrolle. | Nein |  |  | 0.3 | 0.4 | 0.4
Wird die Ressourcenoptimierung über alle Betriebseinheiten koordiniert |  | Die Ressourcenoptimierung in einem Bereich kann zu einem erhöhten Verbrauch in anderen Bereichen führen. So kann beispielsweise die Umstellung von einer Duchlaufkühlung mit Wasser auf ein geschlossenes System den Energieverbrauch erhöhen, wenn die Abwärme der Kühlanlagen nicht zurückgewonnen wird. Die Koordination der Optimierungen ist daher ein wichtiger Aspekt. | Nein | [5 empty] | Summen | 4.7 | 0 | 0
Werden in den Führungssitzungen (Geschäftsleitungs-, Abteilungsleitungs-, Teamleitungssitzungen das vorhandene Optimierungspotential, die Optimierungs- Erfolge und Misserfolge kommuniziert |  | Die Traktandierung der Ressourcenoptimierung und die Kommunikation der Potentiale, Erfolge und Misserfolge sind ein wichtiger Motivationsfaktor und zeigen auch, dass den Führungsstufen die Ressourcenoptimierung wichtig ist. | Nein | [5 empty] | Gesamtbewertung |  | 0
[9 empty] | Totale Anzahl Fragen |  | 30
Nachhaltigkeit | 0
Ist die Nachhaltigkeit ein Bestandteil Ihrer Unternehmensstrategie |  | Rund 80 % der befragten Unternehmen gaben an, dass Nachhaltigkeit ein integraler Bestandteil der Unternehmensstrategie sein muss, um den langfristigen Erfolg sicherzustellen *. | Nein
Veröffentlichen Sie regelmässig einen Nachhaltigkeitsbericht |  | Die meiste grösseren Firmen erstellen unterdessen einen Nachhaltigkeitsbericht. Diese sind erstens werbewirksam und zwingen auch dazu, sich über Nachhaltigkeit Gedanken zu machen und einige Kennzahlen zu erheben. Natürlich trifft man dabei auch auf Optimierungspotential, welches auch finanziell interessant sein kann. 84% der befragten Firmen sind überzeugt, dass sich Nachhaltigkeitsberichte auszahlen**. | Nein
Werden ausschliesslich Stoffe ohne bekannte oder vermutete ökologischen Risiken verwendet |  | Auch Sie verwenden diverse Chemikalien wie Reinigungsmittel oder andere Hilfsstoffe in Ihrem Betrieb. Wenn Sie diese sparsam einsetzem und Stoffe einsetzen, die biologisch abbaubar und aus nachwachsenden Rohstoffen hergestellt sind, tun Sie der Umwelt Gutes. So können z.B. viele Desinfektionsmittel mit Wasserstoffperoxid ersetzt werden, welches nur Wasser und Sauerstoff bildet. | Nein
Wurde die Prozessdurchgängigkeit optimiert/geprüft |  | Werden die Produktionsprozesse aufeinander abgestimmt, entfallen viele Zwischenschritte wie z.B. Zwischenlagerung in Tanks, die dann wieder gereinigt werden müssen, Umpumpen, was zusätzliche Energie benötigt usw. Hier können Kosten eingespart werden und nebenbei erreichen Sie noch Positives für die Umwelt. | Nein
Gewinnen Sie Ihre Abwärme zurück |  | Bei vielen Hilfsprozessen fällt Abwärme an. Diese zurückzugewinnen kann sich lohnen. Denken Sie dabei auch an nicht unbedingt naheliegende Prozesse wie z.B. die Drucklufterzeugung. Gerade die Drucklufterzeugung ist ein teurer Prozess. In der Schweiz entfällt 2 % des gesamten Stromverbrauchs auf die Drucklufterzeugung. Energieeinsparungen von 30 % bis 50 % sind ohne grossen Aufwand realisierbar. | Nein
* Statista 2014 | ** Geschäftsberichte-Rating 2013/Erhebung der Universität Zürich
Mitarbeitende | 0
Werden Ihre Ihre Mitarbeitenden bezüglich Ressourcenoptimierung geschult |  | Die Mitarbeitenden an den Anlagen kennen die Prozesse am besten, befassen sich aber meist nicht mit der Ressourcenoptimierung. Wenn Sie Ihre Mitarbeitenden sensibilisieren und motivieren, können sehr gute und meist auch kostengünstige Verbesserungsmassnahmen realisiert werden. | Nein
Gibt es eine "Fehlerkultur" in Ihrem Betrieb |  | Unfälle, Fehlmanipulationen, Anlagenausfälle sind bei Produktionsprozessen unvermeidbar. Oft werden solche Vorfälle von den Mitarbeitenden aus Angst verschwiegen. Dies kann dazu führen, dass z.B. beim Überkochen des Konzentrators bei der Milchkonzentrierung, ein Teil des Produktes im Abwasser landet, die kommunale Kläranlage belastet und zusätzliche Kosten verursacht. Eine gute Fehlerkultur kann dabei helfen. Oft kann der "Ausschuss" noch für andere Zwecke z. B. für die Tierfütterung verwendet werden oder es können andere Produkte daraus hergestellt werden. | Nein
Gibt es in Ihrem Betrieb ein Vorschlagwesen zur Ressourcenoptimierungen |  | Ein Vorschlagwesen kann auch zu periodisch wiederkehrenden Themen geführt werden. Ein Thema sollte dabei die Ressourcenoptimierung sein. Z.B. Thema des Monats ist:…. Wichtig ist, dass die Mitarbeitenden eine Rückmeldung erhalten. | Nein
Sind die Abteilungen als "Profitzenter" organisiert |  | Produktions-Abteilungen als "Profitzenter" zu organisieren kann sich lohnen. Wenn die Mitarbeitenden einen Bonus bekommen, wenn sie z.B. die Produkteverluste reduzieren oder den Wasserverbrauch senken, oder keine Fehlchargen produzieren, profitiert nicht nur die Firma, sondern auch die Mitarbeitenden und sie sind entsprechend motiviert. | Nein
Vermeiden Sie den "Feierabendeffekt" |  | Typischerweise entstehen vor dem Feierabend oder Schichtwechsel viele stark belastete Abwässer oder viele Abfälle. Dies kommt daher, dass die Mitarbeitenden pünktlich in den Feierabend wollen. Stehen kurz davor noch Arbeiten an, werden diese schnell und unsorgfältig erledigt. Z.B. werden Behälter vor dem Waschen nicht vollständig geleert, Produktereste werden einfach weggespült, feste Abfälle auf dem Boden statt zusammengekehrt einfach abgespült usw. Den Mitarbeitenden für die Schlussarbeiten vor dem Feierabend genügend Zeit einzuräumen, lohnt sich auch finanziell. | Nein
Prozesse | 0
Entsprechen die Produktionsanlagen dem Stand der Technik |  | Viele ältere Anlagen entsprechen nicht mehr dem Stand der Technik. So gibt es immer noch alte Verdampfer, die mit einer Direktkühlung mit Wasser versehen sind. Dies führt zu grossen Abwassermengen, die Sie teuer bezahlen. Zudem kann die Abwärme nicht zurückgewonnen werden, was nochmals Energie kostet. Wenn Sie solche alte Anlagen durch solche mit Brüdenkondensatoren mit Külwasserkreislauf ersetzten, sparen Sie Abwasser und Wärmeenergie. | Nein
Werden die Prozesse regelmässig bez. Ressourcenverbrauch optimiert |  | Es lohnt sich z.B. die Prozesse periodisch auf Optmierungspotential zu überprüfen. Sogar die Bereitstellung von Druckluft kann Sie einiges kosten. Ein Loch von 1 mm Durchmesser in einer Druckluftleitung kostet Sie rund CHF 1000/Jahr, ein Loch von 3 mm schon CHF 9000/Jahr. Ein Rohstofftank, bei dem der Ablauf nich am tiefsten Punkt ist, kostet Sie pro Reinigung den entsprechenden Restinhalt. Die Reinigung von Leitungen nach dem Molchen kann mit Trübungsmessern gesteuert werden, um den Wasserverbrauch zu reduzieren. | Nein
Gibt es eine Input / Outputanalyse der Stoffströme |  | Input / Outputanalysen zeigen Ihnen sofort wo Verluste auftreten. Produkteverluste sind extrem teuer, Sie haben schlimmstenfalls bereits alle Kosten in ein Produkt hineingesteckt, der Verlust ist somit direkt verlorener Reingewinn. | Nein
Werden Verbrauchskennzahlen (Energie, Wasser etc.) bei den Prozessen erfasst und dokumentiert. |  | Wenn Sie diese Kennzahlen zur Verügung haben, ist es einfach die wasser- und energieintensiven Prozesse zu eruieren. Optimierungsmassnahmen lohnen sich hier natürlich am meisten. | Nein
Sind die spezifischen Kennzahlen der Branche bekannt |  | Mit diesen Kennzahlen können Sie ein Benchmarking durchführen und sehen dabei sofort, wo Sie sparen können. In den folgenden Registern dieses Excel-Sheets finden Sie eine Zusammenstellung solcher grober Kennzahlen. | Nein
Kennen Sie die Kosten Ihrer Hilfsprozesse |  | Für einen reibungsfreien Betrieb werden viele Hilfsprozesse benötigt. Sie müssen Reinigungen an Anlagen und Gebäuden durchführen, eine Lüftungsanlage ist notwendig, Heizung, Beleuchtung auch in den Büroräumen, die IT Anlage benötigt Energie und produziert Abwärme, die Abwasser- und Abfallentsorgung kostet usw. Die Summe dieser Hilfsprozesse kann einen ordentlichen Betrag an Ihren Kosten ausmachen. Meistens werden diese Prozesse untergeordnet behandelt und nicht auf Optimierungspotential untersucht. | Nein
Verluste | 0
Wissen Sie wie hoch Ihre Rohstoff- und Produktverluste sind |  | Die Reduktion von Verlusten ist die effizienteste Methode Gewinne zu erhöhen. Z.B. werden in der Schweiz über 3 Milliarden Liter Milch pro Jahr verarbeitet. Dafür werden über 6 Milliarden Liter Wasser benötigt. Etwa 100 Millionen Liter Rohmilch gelangen dabei ins Abwasser. Die Abwassereinigunskosten betragen dafür über 30 Millionen Franken. Der Rohmilch-Verlust beträgt also mehr als 3 %, in Franken also etwa 60 Millionen Franken. Die Verluste könnten heute auf rund 1 % reduziert werden, also nebst den reduzierten Abwassergebühren zusätzlich 40 Millionen eingespart werden. | Nein
Werden Stoffe wiederverwendet |  | Viele nicht vermeidbare "Abfälle" können für andere Zwecke wiederverwendet werden, sei es für die Herstellung anderer Produkte, für die Tierfütterung oder die Produktion von Biogas. | Nein
Habe Sie sich schon über alle möglichen Massnahmen zur Reduktion oder Wiederverwertung von Verlusten informiert |  | Heute gibt es viele Möglichkeiten sich entsprechendes Wissen abzuholen, sei es via Internetrecherche, Erfahrungsaustausch mit anderen Betrieben oder auch über die BVT-Merkblätter (Beste verfügbare Technik) der EU. Vielleicht bilden Sie auch eine eigene ERFA-Gruppe mit anderen Betrieben? | Nein
Sehen Sie sich ab und zu einmal Ihre Kühlräume an |  | Mit einigen einfachen Beobachtungen können Sie in den Kühlräumen viel Energie sparen. Sind z.B. im Kühlraum wärmeerzeugende Pumpen, Motoren, Ventilatoren vorhanden, müssen Sie deren Abwärme ebenfalls runterkühlen. Wenn Sie Eis an den Wänden oder Böden des Kühlraumes finden, stehen die Türen zu lange offen, hier lohnen sich automatisch Türschliesser. | Nein
Haben Sie sich schon eimal die Wasserarmaturen im Betrieb angesehen |  | Menschen sind bequem. Wenn Sie einen Drehhahn haben, läuft bestimmt öfters Wasser, als wenn ein Hebelhahn vorhanden ist. Meist braucht es auch nicht soviel Wasser, wie die Leitung hergibt, hier lohnt es sich Druchflussbegrenzer einzubauen oder geringere Durchmesser (maximal 3/4 Zoll) für die Wasseranschlüsse zu haben. | Nein
Haben Sie Ihre Verluste schon mal in monetäre Gewinne umgerechnet |  | Wenn Sie mal grob zusammenrechnen, was Sie die Verluste an Rohmaterial, Produkten, Energie, Wasser etc. kosten, könnten Sie Überraschungen erleben. In den folgenden Registern finden Sie für einige Produktionszweige und Branchen grobe Abschätzungen dazu. Denken Sie auch daran, dass vermeidbare Verluste direkt entgangener Reingewinn sind. | Nein
Gesamtübersicht über den Fragebogen
Kreis innerhalb:
Grün -> gut
Orange -> Potential
Rot -> Bedarf
In diesem Fragebogen sind Fragen zum Umwelt-management zusammengestellt. Beantworten Sie die Fragen, wird Ihnen mit einem Balken angezeigt, wo allenfalls noch Optimierungspotential vorhanden ist. Bei Klick auf die Antwortzelle, können Sie die Antwort aus einer Liste auswählen (Klick auf das Dreieck oder nochmals die Zelle anklicken).

## Milchverarbeitung
Kennzahlen für die Milchverarbeitung |  |  |  | Grobübersicht -> | detailliertere Übersicht | -> | Energie -> Total Sparpotential CHF -> |  | Fragebogen Optimierungspotential | [13 empty] | Hier finden Sie einen Auszug aus den BVT mit weiteren Tipps; doppelklicken:
|  | Grobübersicht Abwasser (ungenauer) | [6 empty] | detailliertere Übersicht Abwasser (genauer) |  |  |  |  | Grobübersicht Energie |  |  |  |  | Summe Sparpotentiale CHF/Jahr |  | Fragebogen Optimierungspotential |  |  |  | Verwendete Grundlagedaten
Hier können Sie sich schnell einen Überblick über die Abwassersituation in Ihrem Betrieb machen. | [6 empty] | Wenn Sie genauere Angaben haben oder etwas mehr Zeit investieren möchten, können Sie hier einen detaillierteren | [5 empty] | Hier können Sie sich einen Überblick über den Energieverbrauch bilden. Einfach in die grünen Felder die für das jeweilige Produkt verarbeitete | [5 empty] | Hier sind die Sparpotentiale zusammengestellt, lassen Sie sich überraschen. |  | In diesem Fragebogen sind übliche Optimierungsmassnahmen zusammengestellt. Beantworten Sie die Fragen, es wird Ihnen in der
Tragen Sie dazu in die grünen Felder die verarbeitete Milchmenge ein. Es wird Ihnen der erwartete Abwasseranfall | [6 empty] | Überblick über die Abwassersituation bekommen. Tragen Sie hier in die grünen Felder die zum jeweiligen Produkt | [5 empty] | Milchmenge eintragen und mit Ihrer Strom-, Gas- ,Heizölrechnung vergleichen. | [5 empty] | Dieses Sparpotential ist entgangener Gewinn! |  | Grafik angezeigt, wo allenfalls noch Optimierungspotential vorhanden ist. Bei Klick auf die Antwortzelle, können Sie die Antwort aus
und dessen Belastung angezeigt. Den effektiven Abwasseranfall und eventuell dessen Belastung können Sie aus Ihrer | [6 empty] | jährlich verarbeitete Milchmenge ein (ausser es ist etwas anderes angegeben). | [13 empty] | einer Liste auswählen. Ist der entsprechende Prozess bei Ihnen nicht vorhanden, antworten Sie mit "nicht relevant", sonst mit "Ja" oder "Nein".
Abwasserrechnung entnehmen und eingeben. | [20 empty] | Energiekennzahlen Milchverarbeitung | http://www.lfu.bayern.de/energie/co2_minderung/doc/endbericht_molkerei.pdf
Es wird Ihnen angezeigt, wieviel tiefer oder höher Ihre Werte sind und ob Optimierungspotential besteht. | [20 empty] | Kennzahlen div. Branchen | http://www.ffe.de/download/langberichte/Kennzahlen.pdf
Milchverarbeitung
Grobübersicht Abwasseranfall |  |  | erwarteter Anfall |  |  |  | Detailiertere Übersicht Abwasseranfall |  |  | erwarteter Anfall |  |  | Energiekennzahlen pro verarbeitete Rohmilch |  |  | erwarterter Energieverbrauch |  |  | Zusammenfassung Sparpotentiale | [5 empty] | ganz grobe Übersicht Abwasserkennzahlen (Richtwerte) Lit. 5 | [5 empty] | x | b
(Kennzahlen aus Lit.5) |  | verarbeitete Roh- Milchmenge kg/Jahr | kg BSB5/Jahr | kg CSB/Jahr | m3 Abwasser / Jahr (ohne Brüdenkondensate) |  | Kennzahlen aus Lit. 6 |  | vearbeitete Roh- Milchmenge kg/Jahr | kg BSB5/Jahr | kg CSB/Jahr | m3 Abwasser / Jahr (ohne Brüdenkondensate) | Kennzahlen aus Lit. 7, 8 |  | verarbeitete Milchmenge | Wärmeenergie total MJ/Jahr | Anteil Wärmeenergie für Konzentration und Eindampfung MJ/Jahr | elektrische Energie total kWh/Jahr |  |  | Gesamtbewertung Fragebogen |  |  |  | Durchschnittliche Abwasserbelastung bei Milchverarbeitungsbetrieben (DWA) | min | max | Mittel | Berechneter Faktor | Linear in Abhängigkeit der jährlich verarbeiteten Milchmenge in Mio kg/a |  |  |  | Milchmenge in Mio kg/a
Verarbeitete Milchmenge eintragen |  |  | 0 | 0 | 0 |  | Produkt | [5 empty] | Produkt |  | kg/Jahr | [9 empty] | Abwasseranfall m3/1000 kg Milch | 1 | 2 | 1.2 | 1.79 | 8.163e-06 | -0.00598 | 1.79 |  | 0
effektiven Anfall eintragen (soweit bekannt) | [6 empty] | Konsummilch, Milchfrischprodukte: |  |  | 0 | 0 | 0 | Trinkmilch |  |  | keine Angaben |  | 0 | Sparpotential Abwasser CHF/Jahr | 0 |  |  |  |  | BSB5-Fracht kg/1000 kg Milch | 0.6 | 3 | 1.99 | 1.754 | 1.02e-05 | -0.00695 | 1.754 |  | 0
Abweichung Faktor |  |  | #DIV/0! | #DIV/0! | #DIV/0! |  | Butter Chargenverfahren |  |  | 0 | 0 | 0 | UHT-Milch |  |  |  |  | 0 | Sparpotential Abwasser CHF/Jahr als Starkverschmutzer | 0 |  |  |  |  | CSB-Fracht kg/1000kgMilch | 0.8 | 4 | 3.28 | 2.5208 |  | -0.004743 | 2.5208 |  | 0
Bewertung |  |  | #DIV/0! | #DIV/0! | #DIV/0! |  | Butter kontinuierliches Verfahren |  |  | 0 | 0 | 0 | Frischprodukte wie Joghurt, Frischkäse |  |  |  |  | 0 | Sparpotential Verluste CHF/Jahr | 0 | Bewertung Thema, Kreis innerhalb
[7 empty] | Frischprodukte wie Joghurt, Frischkäse |  |  | 0 | 0 | 0 | Butter |  |  |  |  | 0 | Sparpotential Wärmeenergie CHF/Jahr | 0 | Grün -> gut
Die eingetragene Abwasserbelastung (CSB resp. BSB5) entspricht einem Verlust von |  |  |  |  | der verarbeiteten |  | Weichkäse |  |  | 0 | 0 | 0 | Hartkäse |  |  |  |  | 0 | Sparpotential elektrische Energie CHF/Jahr | 0 | Orange -> Potential
Milchmenge. Der Verlust sollte maximal 1 % betragen. | [6 empty] | Schnittkäse |  |  | 0 | 0 | 0 | Kondensmilch * |  |  | 0 | 0 | 0 | Total CHF/Jahr: | 0 | Rot -> Bedarf |  |  |  | Zusammenstellung einzelner Produkte und deren Kennwerte, Lit. 5 | [9 empty] | Milchbedarf zur Produktion von
[7 empty] | Hartkäse |  |  | 0 | 0 | 0 | Magermilchpulver * |  |  | 0 | 0 | 0 | Total CHF/Jahr mit Starkverschmutzerzuschlag: | 0 | [5 empty] | Vollmilch | Magermilch | Buttermilch | Rahm | Kondensmilch | Lab-Molke | Sauermolke | Magermilchpulver | Lab-Molkenpulver | Produkt | kg Milch/kg Produkt
ungefähres Sparpotential, berechnet aus effektivem minus erwartetem Anfall: |  |  |  |  | Abwasserkosten CHF/m3 |  | Schmelzkäse Achtung: hier produzierte Käsemenge eintragen |  |  | 0 | 0 | 0 | Vollmilchpulver * |  |  | 0 | 0 | 0 | [6 empty] | BBS5 g/l | 114 | 90 | 61 | 400 | 271 | 42 | 35 | 700 | 600 | Butter | 21.9
Abwassermenge m3/Jahr: |  | 0 | entspr. CHF/Jahr | 0 | 4 |  | Kondensmilch |  |  | 0 | 0 | 0 | Molkekonzentrierung mit RO von ca. 5.5 % TS auf 15 % TS (Achtung: kg Molke eintragen) |  |  |  |  | 0 |  |  | Wassersparmassnahmen |  |  | Antwort | CSB g/l | 183 | 147 | 134 | 750 | 378 | 65 | 60 | 950 |  | Quark | 5.5
|  | * mit Starkverschmutzerzuschlag CHF/Jahr |  | 0 |  |  | Milchpulver Sprühverfahren |  |  | 0 | 0 | 0 | [8 empty] | Wird das Kühlwasser im Kreislauf gefahren |  |  | Nein | TS g/l | 125 | 97 | 87 | 379 | 260 | 62 | 56 | 957 | 950 | Joghurt | 1
[7 empty] | Milchpulver Walzenverfahren |  |  | 0 | 0 | 0 |  |  | kg/Jahr | MJ/Jahr | MJ/Jahr | kWh/Jahr |  |  | Werden die Brüdenkondensate wiederverwendet (z.B. Kesselspeisewasser, Reinigung) |  |  | Nein | Fett g/l | 35 | 0.5 | 5 | 315 | 75 | 0.5 | 0.5 | 10 | 12 | Frischkäse | 5
zusätzliche Verluste kg Milch/Jahr: |  | 0 | entspr. CHF/Jahr | 0 | bei CHF 0.60/kg |  | Molkenpulver |  |  | 0 | 0 | 0 | Summe |  | 0 | 0 | 0 | 0 |  |  | Beruhen Kälteaggregate auf Kühlturmkühlung oder Verdunstungskühlung (keine wassergekühlte Kälteaggregate) |  |  | Nein | Eiweiss g/l | 36 | 36 | 35 | 28 | 71 | 7.5 | 7.5 | 350 | 123 | Hartkäse | 12.5
[7 empty] | Milchzucker |  |  | 0 | 0 | 0 | [8 empty] | Wird eine Direktkühlung mit Wasser vermieden (Kondensator Trockentürme, Butterei etc.) |  |  | Nein | Milchzucker g/l | 47 | 47 | 40 | 33 | 98 | 47 | 40 | 519 | 734 | Weichkäse | 8.5
[7 empty] | Säurekasein |  |  | 0 | 0 | 0 |  | effektiven Verbrauch eintragen |  | Total | MJ/Jahr |  |  |  | Sind in jeder Abteilung eigene Wasseruhren vorhanden (Feststellen von Grossverbrauchern) |  |  | Nein | [10 empty] | Vollmilchpulver | 9
[7 empty] | Labkasein |  |  | 0 | 0 | 0 |  | Erdgas kg/Jahr: |  |  | 0 |  |  |  | Werden wassersparende Hochdruckreiniger eingesetzt |  |  | Nein | [10 empty] | Magermilchpulver | 11
[7 empty] | Milchannahme kg | [6 empty] | Heizöl kg/Jahr: |  |  | 0 |  |  |  | Wird das Personal bez. Wassersparmassnahmen geschult / sensibilisiert |  |  | Nein | Abwasserkennzahlen jeweils pro kg verarbeitete Milch, Lit 6, 8 | Abwasseranfall Liter | BSB5 mg/l | CSB mg/l | Fett mg/l | Ntot mg/l | Ptot mg/l
Berechnung Starkverschmutzerzuschläge Grobübersicht | [8 empty] | kg/Jahr | kg BSB5/Jahr | kg CSB/Jahr | m3 Abwasser/Jahr |  | elektrische Energie kWh/Jahr: | [10 empty] | Produktion von Butter, Rahm, Joghut | 1.3-2.5 | 1500-2000 | 2000-4000 | 150 | 100 | 30
Bei Starkverschmutzern (hohe Abwassermengen oder hohe Frachten) kann nach den VSA Richtlinien ein Starkverschmutzerzuschlag verrechnet werden. Dieser Zuschlag wird hier abgeschätzt. Dazu werden verschiedene Annahmen über die Abwasserzusammensetzung getroffen, die nicht notwendigerweise der tatsächlichen Zusammensetzung entsprechen. Der erhaltene Wert ist daher nur als Richtgrösse zu verstehen | [6 empty] | Summe kg resp. m3 |  | 0 | 0 | 0 | 0 | [8 empty] | Verluste |  |  | Antwort | Produktion von Frischkäse, Weichkäse |  | 2400 | 5300 | 96 | 90 | 26 | ohne Molke!
[7 empty] | effektiv gemessene Werte eintragen kg/Jahr resp. m3/Jahr | [8 empty] | Wärmeen. MJ/Jahr | el. Energie kWh/Jahr | Total kWh/Jahr |  |  | Werden alle Pumpen, Fittings, Ventile, Hähnen. Rührwerke und Verschlüsse regelmässig auf Leckagen geprüft |  |  | Nein
| Jahresfracht ist | soll |  |  |  |  | Abweichung: Faktor |  |  | #DIV/0! | #DIV/0! | #DIV/0! |  | erwarteter Verbrauch: |  | 0 | 0 | 0 |  |  | Werden die Verluste bis zur Reparatur der Leckage separat aufgefangen |  |  | Nein | Abwasserkennwerte, jeweils pro 1000 kg verarbeitete Milch (Lit. 6) | kg BSB5 | kg CSB | Schmutzwas-sermenge m3 (* ohne Brüdenkondensate) |  | Energiekennzahlen, jeweils pro 1000kg verarbeitete Rohmilch (Lit.1, 4) | Lit. 7, 8
Q m3/a | 0 | 0 | GUS kg/a | 0 | 0 |  | Bewertung: |  |  | #DIV/0! | #DIV/0! | #DIV/0! |  | effektiver Energieverbrauch: |  | 0 | 0 | 0 |  |  | Wird die Füllhöhe der Tanks automatisch überwacht und bei Überfüllung Alarm ausgelöst |  |  | Nein | Konsummilch, Milchfrischprodukte | 2.42 | 3.21 | 1.5 |  |  | Gesamtverbrauch (alle Prozesse inkl. Kühlung, Verpackung etc.) |  | Verbrauch für Konzentration und Eindampfung
CSB gelöst kg/a | 0 | 0 | N gelöst kg/a | 0 | 0 | [8 empty] | Abweichung Faktor: |  | #DIV/0! | #DIV/0! | #DIV/0! |  |  | Werden vor einer Reinigung die Lagertanks, Konzentratoren, Anlagen etc. restlos geleert und genügend lange Austropfen gelassen |  |  | Nein | Butter Chargenverfahren (pro 1000 kg Butter) | 13.6 | 18.2 | 25 |  | Produkt | elektrisch kWh | Wärme MJ | elektrisch kWh | Wärme MJ
BSB5 gelöst kg/a | 0 | 0 | P gelöst kg/a | 0 | 0 |  | Die eingetragene Abwasserbelastung (CSB resp. BSB5) entspricht einem Verlust von |  |  |  |  | der verarbeiteten |  | Bewertung: |  | #DIV/0! | #DIV/0! | #DIV/0! |  |  | Sind die Ablassöffnungen bei Lagertanks, Anlagen etc. unten am tiefsten Punkt angebracht |  |  | Nein | Butter kontinuerliches Vefahren (pro 1000 kg Butter) | 18.5 | 30.6 | 20.6 |  | Trinkmilch | 35.3
FIOX | 0 | 0 | EWGH | 0 | 0 |  | Milchmenge. Der Verlust sollte maximal 1 % betragen. | [6 empty] | Energieinhalt Heizöl ca.: 10 kWh/kg, Erdgas 10 kWh/kg, Holz 5 kWh/kg; 1MJ=0.27778 kWh | [6 empty] | Werden Tanks, Anlagen etc. mit Wasser/Spülmilch vorgereinigt und das Spülwasser gesammelt und wiederverwertet |  |  | Nein | Frischprodukte wie Joghurt, Frischkäse | 1.8 | 2.29 | 2.2 |  | UHT-Milch | 48.4
FIS | 0 | 0 | EWGOX | 0 | 0 | [15 empty] | Werden die Tankwagen vollständig entleert und und genügend lange Austropfen gelassen |  |  | Nein | Weichkäse | 2.14 | 2.98 | 3.11 |  | Joghurt | 56.8
FIP | 0 | 0 | EWGS | 0 | 0 |  | Sparpotential, berechnet aus effektivem minus erwartetem Anfall |  |  |  |  | Abwasserkosten CHF/m3 | Sparpotential, berechnet aus effektivem minus erwartetem Verbrauch | [7 empty] | Wird regelmässig kontrolliert, ob die Rohre und Rohrverbindungen auf der Saugseite von Pumpen dicht sind (Vermeiden von Schaumbildung) |  |  | Nein | Schnittkäse | 1.32 | 2.72 | 1.52 |  | Butter | 54.4
|  |  | EWGP | 0 | 0 |  | Abwassermenge m3/Jahr: |  | 0 | entspr. CHF/Jahr | 0 | 4 | Wärmeenergie total MJ/Jahr |  | 0 | entspr. CHF/Jahr | 0 | als Gas à CHF 0.6/kg |  |  | Sind die Füllvorrichtungen an Tanks und Behältern unten angebracht (Schaumbildung) |  |  | Nein | Hartkäse | 1.54 | 2.23 | 1.74 |  | Hartkäse | 23.6
fOX | #DIV/0! | #DIV/0! | [6 empty] | * mit Starkverschmutzerzuschlag CHF/Jahr |  | 0 |  | elektrische Energie kWh/Jahr |  | 0 | entspr. CHF/Jahr | 0 | bei CHF 0.20/kWh | [6 empty] | Schmelzkäse (pro 1000 kg Käse) | 2.72 | 3.46 | 4.7 |  | Kondensmilch * | 13.5 | 246 | 4.7 | 188
fS | #DIV/0! | #DIV/0! | [18 empty] | Verluste Konzentrierung / Trocknung |  |  | Antwort | Kondensmilch | 0.32 | 0.44 | 0.8 | * | Magermilchpulver * | 32 | 620 | 15.3 | 620
fP | #DIV/0! | #DIV/0! | Verschmutzungsfaktor ist | 0 |  |  | zusätzliche Verluste kg Milch/Jahr: |  | 0 | entspr. CHF/Jahr | 0 | bei CHF 0.60/kg | [8 empty] | Wird das Überkochen von Verdampfern vermieden |  |  | Nein | Milchpulver Sprühverfahren | 0.4 | 0.6 | 0.46 | * | Vollmilchpulver * | 27 | 577 | 4.42 | 577
gerundet min. 1 |  |  | Verschmutzungsfaktor soll | 0 | [16 empty] | Wird das erste Spülwasser aus der Reinigung des Eindampfers in den Turm resp. zum Produkt das eingedampft wird, zurückgeführt |  |  | Nein | Milchpulver Walzenverfahren | 0.3 | 0.61 | 0.5 | * | * aus Lit. 4
fOX | #DIV/0! | #DIV/0! | [18 empty] | Wird das Konzentrat rückgeführt, bis der erforderliche Konzentrationsgrad erreicht ist. |  |  | Nein | Molkenpulver | 0.45 | 0.75 | 0.53 | * | Energiekennzahlen Molkenkonzentrierung mit RO (Lit. 9)
fS | #DIV/0! | #DIV/0! |  |  |  |  | Berechnung Starkverschmutzerzuschläge Detail | [13 empty] | Wird der Turm so weit möglich mit Luft vorgereinigt |  |  | Nein | Milchzucker | 0.48 | 1.07 | 0.33 | * | Typische Aufkonzentrierung: | von 5.5 % TS auf 15 % TS
fP | #DIV/0! | #DIV/0! |  |  |  |  | Bei Starkverschmutzern (hohe Abwassermengen oder hohe Frachten) kann nach den VSA Richtlinien ein Starkverschmutzerzuschlag verrechnet werden. Dieser Zuschlag wird hier abgeschätzt. Dazu werden verschiedene Annahmen über die Abwasserzusammensetzung getroffen, die nicht notwendigerweise der tatsächlichen Zusammensetzung entsprechen. Der erhaltene Wert ist daher nur als Richtgrösse zu verstehen | [13 empty] | Wird das erste Spülwasser aus dem Turm aufgefangen und verdampft |  |  | Nein | Säurekasein | 1.14 | 2.57 | 0.84 |  | Energiebedarf | 5-10 kWh/m3 Permeat, Abhängig von Membrantyp
[25 empty] | Labkasein | 3.89 | 8.18 | 0.8 |  | Verwendet bei den Kennzahlen: | 7.5 kWh/m3 Permeat, entspr. |  | 5 | kWh/t Molke
[8 empty] | Jahresfracht ist | soll | [11 empty] | Reinigung |  |  | Antwort | Milchannahme kg | 0.31 | 0.51 | 1.12
[7 empty] | Q m3/a | 0 | 0 | GUS kg/a | 0 | 0 | [8 empty] | Werden die Reinigungsmittel aus der CIP-Anlage zwischengestapelt und dosiert abgelassen (Vermeidung von Spitzenbelastungen) |  |  | Nein
[7 empty] | CSB gelöst kg/a | 0 | 0 | N gelöst kg/a | 0 | 0 | [8 empty] | Werden die Leitungen vor der Vorreinigung ausgestossen (Molchen, Pressluft) |  |  | Nein
[7 empty] | BSB5 gelöst kg/a | 0 | 0 | P gelöst kg/a | 0 | 0 | [8 empty] | Wird zur Vorspülung so wenig Wasser verwendet wie möglich |  |  | Nein
[7 empty] | FIOX | 0 | 0 | EWGH | 0 | 0 | [8 empty] | Wird das Vorspülwasser zur Wiederverwendung gesammelt (Spülmilch, z.B. Verwertung als Futtermittel) |  |  | Nein
[7 empty] | FIS | 0 | 0 | EWGOX | 0 | 0 | [8 empty] | Wird für die Zwischenspülung so wenig Wasser verwendet wie möglich |  |  | Nein | Auswertung Fragebogen
[7 empty] | FIP | 0 | 0 | EWGS | 0 | 0 | [8 empty] | Wird das Nachspülwasser zur Wiederverwendung als Vorspülwasser aufgefangen |  |  | Nein | Kategorie | Wert Thema | Grün | Orange | Rot | Gewichtung (0-1) | gewichtete Maximum Punkte | Gesamtbewertung | Anzahl Ja | Anzahl Fragen ohne "nicht relevant"
[10 empty] | EWGP | 0 | 0 | [8 empty] | Sind mehrere dezentrale Reinigungsanlagen vorhanden |  |  | Nein |  |  | 0.3 | 0.4 | 0.4
[7 empty] | fOX | #DIV/0! | #DIV/0! | [11 empty] | Wird die Produktionsplanung optimiert, so dass möglichst wenig Produktewechsel nötig sind |  |  | Nein | Wassersparmassnahmen | 0 | 0.3 | 0.4 | 0.4 | 0.8 | 0.8 | 0 | 0 | 7
[7 empty] | fS | #DIV/0! | #DIV/0! | [15 empty] | Verluste | 0 | 0.3 | 0.4 | 0.4 | 1 | 1 | 0 | 0 | 9
[7 empty] | fP | #DIV/0! | #DIV/0! | Verschmutzungsfaktor ist | 0 | [9 empty] | Abfall/Nebenprodukte |  |  | Antwort | Verluste Konzentrierung / Trocknung | 0 | 0.3 | 0.4 | 0.4 | 1 | 1 | 0 | 0 | 5
[7 empty] | gerundet min. 1 |  |  | Verschmutzungsfaktor soll | 0 | [9 empty] | Werden Fehlchargen weiterverwendet (nicht ins Abwasser entsorgt) |  |  | Nein | Reinigung | 0 | 0.3 | 0.4 | 0.4 | 0.7 | 0.7 | 0 | 0 | 8
[7 empty] | fOX | #DIV/0! | #DIV/0! | [11 empty] | Werden Produktionsreste gesammelt und weiterverwendet (nicht ins Abwasser entsorgt) |  |  | Nein | Abfall/Nebenprodukte | 0 | 0.3 | 0.4 | 0.4 | 1 | 1 | 0 | 0 | 4
[7 empty] | fS | #DIV/0! | #DIV/0! | [11 empty] | Werden Mischphasen weiterverwendet (nicht ins Abwasser entsorgt) |  |  | Nein | Energieverbrauch | 0 | 0.3 | 0.4 | 0.4 | 1 | 1 | 0 | 0 | 8
[7 empty] | fP | #DIV/0! | #DIV/0! | [11 empty] | Wird die Molke weiterverwendet resp. zur Weiterverwendung abgegeben (Tierfütterung, Biogasanlagen etc.) Einleitung verboten! |  |  | Nein |  |  | 0.3 | 0.4 | 0.4
[30 empty] | Summen | 5.5 | 0 | 0
[21 empty] | Energieverbrauch |  |  | Antwort | Auswahlliste Fragebogen |  |  |  |  | Gesamtbewertung |  | 0
[21 empty] | Wird die Wärme bei Milcherhitzungsprozessen zurückgewonnen |  |  | Nein | Ja | [5 empty] | Totale Anzahl Fragen |  | 41
[21 empty] | Sind die Eindampfer mit Brüdenverdichtern versehen |  |  | Nein | Nein
[21 empty] | Wird die Eintrittsluft zum Sprühturm mit der Abluft über einen Wärmetauscher vorerhitzt |  |  | Nein | nicht relevant
[21 empty] | Wird die Abluft als Verbrennungsluft für den Dampfkessel verwendet |  |  | Nein
[21 empty] | Werden Blindstomkompensatoren eingesetzt |  |  | Nein
[21 empty] | Werden die Türen zu den Kühlräumen automatisch geschlossen |  |  | Nein
[21 empty] | Sind alle Leitungen, die Medien bei Temperaturen über oder unter Raumtemperatur führen, isoliert |  |  | Nein
[21 empty] | Werden Wärmequellen wie Motoren, Ladegeräte, Pumpen, Ventilatoren etc. nur ausserhalb der Kühlräume platziert |  |  | Nein

## Käsereien
Kennzahlen für Käsereien |  |  |  | Grobübersicht -> | detailliertere Übersicht | -> | Energie -> Total Sparpotential CHF -> |  | Fragebogen Optimierungspotential | [10 empty] | Hier finden Sie einen Auszug aus den BVT mit weiteren Tipps; doppelklicken:
|  | Grobübersicht Abwasser (ungenauer) | [6 empty] | detailliertere Übersicht Abwasser (genauer) |  |  |  |  | Grobübersicht Energie |  | Summe Sparpotentiale CHF/Jahr |  | Fragebogen Optimierungspotential | [8 empty] | Verwendete Grundlagedaten
Hier können Sie sich schnell einen Überblick über die Abwassersituation in Ihrem Betrieb machen. | [6 empty] | Wenn Sie genauere Angaben haben oder etwas mehr Zeit investieren möchten, können Sie hier einen detaillierteren | [5 empty] | Hier können Sie sich einen Überblick über den Energieverbrauch bilden. |  |  | Hier sind die Sparpotentiale zusammengestellt, lassen Sie sich überraschen. |  | In diesem Fragebogen sind übliche Optimierungsmassnahmen zusammengestellt. Beantworten Sie die Fragen, es wird Ihnen in der
Tragen Sie dazu in die grünen Felder die verarbeitete Milchmenge ein. Es wird Ihnen der erwartete Abwasseranfall | [6 empty] | Überblick über die Abwassersituation bekommen. Tragen Sie hier in die grünen Felder die zum jeweiligen Produkt | [5 empty] | Einfach in die grünen Felder die für das jeweilige Produkt verarbeitete |  |  | Dieses Sparpotential ist entgangener Gewinn! |  | Grafik angezeigt, wo allenfalls noch Optimierungspotential vorhanden ist. Bei Klick auf die Antwortzelle, können Sie die Antwort aus
und dessen Belastung angezeigt. Den effektiven Abwasseranfall und eventuell dessen Belastung können Sie aus Ihrer | [6 empty] | jährlich verarbeitete Milchmenge ein (ausser es ist etwas anderes angegeben). | [5 empty] | Milchmenge eintragen und mit Ihrer Strom-, Gas- ,Heizölrechnung vergleichen. |  |  |  |  | einer Liste auswählen. Ist der entsprechende Prozess bei Ihnen nicht vorhanden, antworten Sie mit "nicht relevant", sonst mit "Ja" oder "Nein".
Abwasserrechnung entnehmen und eingeben. | [17 empty] | Leitfaden Energieeffizienz: | http://www.fromarte.ch/de/dienstleistungen/bestellen
Es wird Ihnen angezeigt, wieviel tiefer oder höher Ihre Werte sind und ob Optimierungspotential besteht. | [17 empty] | Kurzenergiecheck der Energieagentur Nordrhein-Westfalen | http://www.energieagentur.nrw.de/unternehmen/kurzenergiecheck-9966.asp
Käsereien
Grobübersicht Abwasseranfall |  | erwarteter Anfall |  |  |  |  | Detailiertere Übersicht Abwasseranfall |  |  | erwarteter Anfall |  |  | Energiekennzahlen pro verarbeitete Rohmilch |  |  | Zusammenfassung Sparpotentiale |  |  |  |  | ganz grobe Übersicht Abwasserkennzahlen (Richtwerte) Lit. 5 |  |  |  |  | x2 | x | C
Kennzahlen aus Lit. 5 | verarbeitete Milchmenge kg/Jahr | kg BSB5/Jahr | kg CSB/Jahr | m3 Abwasser/Jahr (in ARA eingeleitet) | Frischwasserverbrauch m3/Jahr * |  | Kennzahlen aus Lit. 6 |  | vearbeitete Roh- Milchmenge kg/Jahr | kg BSB5/Jahr | kg CSB/Jahr | m3 Abwasser / Jahr (ohne Kühlwasser) | Kennzahlen aus Lit. 7, 8 | verarbeitete Roh- Milchmenge | erwarteter Energieverbrauch |  |  | Gesamtbewertung Fragebogen |  |  | Durchschnittliche Abwasserbelastung bei Milchverarbeitungsbetrieben (DWA) | min | max | Mittel | Berechneter Wert | Polynom in Abhängigkeit der jährlich verarbeiteten Milchmenge in Mio kg/a |  |  |  | Milchmenge in Mio kg/a
Verarbeitete Milchmenge eintragen |  | 0 | 0 | 0 | 0 |  | Produkt | [5 empty] | Produkt | kg/Jahr | elektrische Energie total kWh/Jahr | [5 empty] | Abwasseranfall m3/1000 kg Milch | 1 | 2 | 1.22 | 1.79 | 8.163e-06 | -0.00598 | 1.79 |  | 0
effektivern Anfall eintragen (soweit bekannt) | [6 empty] | Konsummilch, Milchfrischprodukte |  |  | 0 | 0 | 0 | Trinkmilch |  | 0 | Sparpotential Abwasser CHF/Jahr | 0 |  |  |  | BSB5-Fracht kg/1000 kg Milch | 0.6 | 3 | 1.99 | 1.754 | 1.02e-05 | -0.00695 | 1.754 |  | 0
Abweichung Faktor |  | #DIV/0! | #DIV/0! | #DIV/0! | #DIV/0! |  | Butter Chargenverfahren |  |  | 0 | 0 | 0 | UHT-Milch |  | 0 | Sparpotential Abwasser CHF/Jahr als Starkverschmutzer | 0 |  |  |  | CSB-Fracht kg/1000kgMilch | 0.8 | 4 | 3.28 | 2.5208 |  | -0.004743 | 2.5208 |  | 0
Bewertung |  | #DIV/0! | #DIV/0! | #DIV/0! | #DIV/0! |  | Butter kontinuierliches Verfahren |  |  | 0 | 0 | 0 | Frischprodukte wie Joghurt, Frischkäse |  | 0 | Sparpotential Verluste CHF/Jahr | 0 |  |  |  | Frischwasserbezug | 1.512 | 2.1 | 2.1
[7 empty] | Frischprodukte wie Joghurt, Frischkäse, Quark |  |  | 0 | 0 | 0 | Butter |  | 0 | Sparpotential elektrische Energie CHF/Jahr | 0
Die eingetragene Abwasserbelastung (CSB resp. BSB5) entspricht einem Verlust von : % der Milchmenge (soll max. 1%) |  |  | Typische Anteile des Frischwasserverbrauchs liegen etwa bei: |  | * Frischwasserverbrauch: |  | Weichkäse |  |  | 0 | 0 | 0 | Hartkäse |  | 0 | Total CHF/Jahr: | 0 | Bewertung Thema, Kreis innerhalb |  |  | Abwasserkennwerte, jeweils pro 1000 kg verarbeitete Milch (Lit. 6) | kg BSB5 | kg CSB | Schmutzwas-sermenge m3 (* ohne Brüdenkondensate) |  | Milchbedarf zur Produktion von |  |  | Frischwasserverbrauch, Anteile %
|  |  | Spülen/Reinigen | 41% | TRUE |  | Hartkäse |  |  | 0 | 0 | 0 | Molkekonzentrierung mit RO (Achtung: kg Molke eintragen), Konzentrierung von ca. 5.5 % TS auf 15 % TS |  | 0 | Total CHF/Jahr mit Starkverschmutzerzuschlag: | 0 | Grün -> gut |  |  | Konsummilch, Milchfrischprodukte | 2.42 | 3.21 | 1.5 |  | Produkt | kg Milch/kg Produkt |  | Spülen und Reinigen | 41
|  |  | Kältemaschinen | 38% | FALSE |  |  |  | kg/Jahr | kg BSB5/Jahr | kg CSB/Jahr | m3 Abwasser/Jahr | [5 empty] | Orange -> Potential |  |  | Butter Chargenverfahren (pro 1000 kg Butter) | 13.6 | 18.2 | 25 |  | Butter | 21.9 |  | Kältemaschinen | 38
|  |  | Betriebsmittel | 13% |  |  | Summe kg resp. m3 |  | 0 | 0 | 0 | 0 | [5 empty] | Rot -> Bedarf |  |  | Butter kontinuerliches Vefahren (pro 1000 kg Butter) | 18.5 | 30.6 | 20.6 |  | Quark | 5.5 |  | Dampf | 4
|  |  | Diverses | 8% |  |  | effektiv gemessene Werte eintragen kg/Jahr resp. m3/Jahr | [6 empty] | Rohmilchmenge kg/Jahr | el. Energie kWh/Jahr |  |  | Allgemein |  |  | Frischprodukte wie Joghurt, Frischkäse, Quark | 1.8 | 2.29 | 2.2 |  | Joghurt | 1 |  | Betriebsmittel | 13
Sparpotential, berechnet aus effektivem minus erwartetem Anfall: |  |  |  |  | Abwasserkosten CHF/m3 |  | Abweichung: Faktor |  |  | #DIV/0! | #DIV/0! | #DIV/0! | Summen: | 0 | 0 |  |  | Sind die relevanten Stoff und Energieströme bekannt |  | Nein | Weichkäse | 2.14 | 2.98 | 3.11 |  | Frischkäse | 5 |  | Sonstiges | 4
Abwassermenge m3/Jahr: |  | 0 | entspr. CHF/Jahr | 0 | 4 |  | Bewertung: |  |  | #DIV/0! | #DIV/0! | #DIV/0! | effektiven Verbrauch eintragen: | kWh/Jahr: |  |  |  | Existiert ein Umweltmanagementsystem im Betrieb |  | Nein | Hartkäse | 1.54 | 2.23 | 1.74 |  | Hartkäse | 12.5
|  | * mit Starkverschmutzerzuschlag CHF/Jahr |  | 0 | [9 empty] | Abweichung Faktor: | #DIV/0! |  |  | Werden Stoffe wiederverwendet |  | Nein | [5 empty] | Weichkäse | 8.5
[7 empty] | Die eingetragene Abwasserbelastung (CSB resp. BSB5) entspricht einem Verlust von |  |  |  |  | der verarbeiteten |  | Bewertung: | #DIV/0! |  |  | Sind die verwendeten Chemikalien biologisch abbaubar |  | Nein | [5 empty] | Vollmilchpulver | 9
zusätzliche Verluste kg Milch/Jahr: |  | 0 | entspr. CHF/Jahr | 0 | bei CHF 0.60/kg |  | Milchmenge. Der Verlust sollte maximal 1 % betragen. | [10 empty] | Sind die Produktionsanlagen weniger als 6 Jahre alt |  | Nein | [5 empty] | Magermilchpulver | 11
[13 empty] | Sparpotential, berechnet aus effektivem minus erwartetem Verbrauch |  |  |  |  | Entsprechen die Produktionsprozesse dem Stand der Technik |  | Nein
[7 empty] | Sparpotential, berechnet aus effektivem minus erwartetem Anfall |  |  |  |  | Abwasserkosten CHF/m3 | elektrische Energie kWh/Jahr: |  | 0 | [5 empty] | Energiekennzahlen, jeweils pro 1000kg verarbeitete Rohmilch | [5 empty] | Zusammenstellung einzelner Produkte und deren Kennwerte, Lit. 5
[7 empty] | Abwassermenge m3/Jahr: |  | 0 | entspr. CHF/Jahr | 0 | 4 | entspr. CHF/Jahr bei CHF 0.20 /kWh: |  | 0 |  |  | Wassersparmassnahmen |  |  | Lit. 7, 8 | Gesamtverbrauch (alle Prozesse inkl. Kühlung, Verpackung etc.) | [5 empty] | Vollmilch | Magermilch | Buttermilch | Rahm | Kondensmilch | Lab-Molke | Sauermolke | Magermilchpulver | Lab-Molkenpulver
Berechnung Starkverschmutzerzuschläge Grobübersicht | [8 empty] | * mit Starkverschmutzerzuschlag CHF/Jahr |  | 0 | [6 empty] | Werden ausschliesslich Kälteaggregate ohne Wasserkühlung verwendet |  | Nein | Produkt | elektrisch kWh | Wärme MJ |  |  |  | BBS5 g/l | 114 | 90 | 61 | 400 | 271 | 42 | 35 | 700 | 600
Bei Starkverschmutzern (hohe Abwassermengen oder hohe Frachten) kann nach den VSA Richtlinien ein Starkverschmutzerzuschlag verrechnet werden. Dieser Zuschlag wird hier abgeschätzt. Dazu werden verschiedene Annahmen über die Abwasserzusammensetzung getroffen, die nicht notwendigerweise der tatsächlichen Zusammensetzung entsprechen. Der erhaltene Wert ist daher nur als Richtgrösse zu verstehen | [17 empty] | Werden wassersparende Hochdruckreiniger eingesetzt |  | Nein | Trinkmilch | 35.3 |  |  |  |  | CSB g/l | 183 | 147 | 134 | 750 | 378 | 65 | 60 | 950
[7 empty] | zusätzliche Verluste kg Milch/Jahr: |  | 0 | entspr. CHF/Jahr | 0 | bei CHF 0.60/kg | [5 empty] | Wird der Frischwasserbezug mit Wasseruhren gemessen |  | Nein | UHT-Milch | 48.4 |  |  |  |  | TS g/l | 125 | 97 | 87 | 379 | 260 | 62 | 56 | 957 | 950
| Jahresfracht ist | soll |  | ist | soll | [12 empty] | Sind die Wasserhahnen nur geöffnet, wenn tatsächlich Wasser benötigt wird |  | Nein | Frischprodukte wie Joghurt, Frischkäse | 56.8 |  |  |  |  | Fett g/l | 35 | 0.5 | 5 | 315 | 75 | 0.5 | 0.5 | 10 | 12
Q m3/a | 0 | 0 | GUS kg/a | 0 | 0 | [12 empty] | Werden Wasserspardüsen eingesetzt |  | Nein | Butter | 54.4 |  |  |  |  | Eiweiss g/l | 36 | 36 | 35 | 28 | 71 | 7.5 | 7.5 | 350 | 123
CSB gelöst kg/a | 0 | 0 | N gelöst kg/a | 0 | 0 |  | Berechnung Starkverschmutzerzuschläge Detailübersicht | [10 empty] | Sind die Wasserarmaturen bedienungsfreundlich (z.B. Hebelhahnen, keine Drehhahnen) |  | Nein | Hartkäse | 23.6 |  |  |  |  | Milchzucker g/l | 47 | 47 | 40 | 33 | 98 | 47 | 40 | 519 | 734
BSB5 gelöst kg/a | 0 | 0 | P gelöst kg/a | 0 | 0 |  | Bei Starkverschmutzern (hohe Abwassermengen oder hohe Frachten) kann nach den VSA Richtlinien ein Starkverschmutzerzuschlag verrechnet werden. Dieser Zuschlag wird hier abgeschätzt. Dazu werden verschiedene Annahmen über die Abwasserzusammensetzung getroffen, die nicht notwendigerweise der tatsächlichen Zusammensetzung entsprechen. Der erhaltene Wert ist daher nur als Richtgrösse zu verstehen | [10 empty] | Beträgt die Nennweite der Anschlüsse für Wasserschläuche höchstens 3/4 Zoll |  | Nein
FIOX | 0 | 0 | EWGH | 0 | 0 | [15 empty] | Energiekennzahlen Molkenkonzentrierung (Lit. 9)
FIS | 0 | 0 | EWGOX | 0 | 0 |  |  | Jahresfracht ist | soll |  | ist | soll | [5 empty] | Reinigung |  |  | Typische Aufkonzentrierung: | von 5.5 % TS auf 15 % TS
FIP | 0 | 0 | EWGS | 0 | 0 |  | Q m3/a | 0 | 0 | GUS kg/a | 0 | 0 | [5 empty] | Werden die Leitungen vor der Vorreinigung ausgestossen (Molchen, Pressluft) |  | Nein | Energiebedarf | 5-10 kWh/m3 Permeat, Abhängig von Membrantyp
|  |  | EWGP | 0 | 0 |  | CSB gelöst kg/a | 0 | 0 | N gelöst kg/a | 0 | 0 | [5 empty] | Wird zur Vorspülung so wenig Wasser verwendet wie möglich |  | Nein | Verwendet bei den Kennzahlen: | 7.5 kWh/m3 Permeat, entspr. |  | 5 | kWh/t Molke
fOX | #DIV/0! | #DIV/0! |  |  |  |  | BSB5 gelöst kg/a | 0 | 0 | P gelöst kg/a | 0 | 0 | [5 empty] | Wird das Vorspülwasser zur Wiederverwendung gesammelt (Spülmilch, z.B. Verwertung als Futtermitte, Biogasanlage) |  | Nein | Auswertung
fS | #DIV/0! | #DIV/0! |  |  |  |  | FIOX | 0 | 0 | EWGH | 0 | 0 | [5 empty] | Ist eine CIP-Anlage vorhanden |  | Nein | Kategorie | Wert Thema | Grün | Orange | Rot | Gewichtung (0-1) | gewichtete Maximum Punkte | Gesamtbewertung | Anzahl Ja | Anzahl Fragen ohne "nicht relevant"
fP | #DIV/0! | #DIV/0! | Verschmutzungsfaktor ist | 0 |  |  | FIS | 0 | 0 | EWGOX | 0 | 0 | [5 empty] | Werden die Reinigungsmittel aus der CIP-Anlage zwischengestapelt und dosiert abgelassen (Vermeidung von Spitzenbelastungen) |  | Nein |  |  | 0.3 | 0.4 | 0.4
|  |  | Verschmutzungsfaktor soll | 0 |  |  | FIP | 0 | 0 | EWGS | 0 | 0 | [8 empty] | Allgemein | 0 | 0.3 | 0.4 | 0.4 | 0.8 | 0.8 | 0 | 0 | 6
[10 empty] | EWGP | 0 | 0 | [5 empty] | Abwasserbelastung/Verluste |  |  | Wassersparmassnahmen | 0 | 0.3 | 0.4 | 0.4 | 1 | 1 | 0 | 0 | 7
| gerundet min. 1 | [5 empty] | fOX | #DIV/0! | #DIV/0! | [8 empty] | Wird kontrolliert, ob die Milchkannen nicht überfüllt sind (Vermeiden des Verschüttens beim Transport) |  | Nein | Reinigung | 0 | 0.3 | 0.4 | 0.4 | 1 | 1 | 0 | 0 | 5
| #DIV/0! | #DIV/0! |  |  |  |  | fS | #DIV/0! | #DIV/0! | [8 empty] | Werden entleerte Kannen genügend lange Abtropfen gelassen |  | Nein | Abwasserbelastung/Verluste | 0 | 0.3 | 0.4 | 0.4 | 1 | 1 | 0 | 0 | 7
| #DIV/0! | #DIV/0! |  |  |  |  | fP | #DIV/0! | #DIV/0! | Verschmutzungsfaktor ist | 0 | [6 empty] | Werden die Tankwagen vollständig entleert und und genügend lange Austropfen gelassen |  | Nein | Energieverbrauch | 0 | 0.3 | 0.4 | 0.4 | 0.8 | 0.8 | 0 | 0 | 5
| #DIV/0! | #DIV/0! | [7 empty] | Verschmutzungsfaktor soll | 0 | [6 empty] | Wird das Vorspülwasser bei der Reinigung von Kannen/Tanks/Anlagen gesammelt und aufbereitet oder wiederverwertet |  | Nein |  |  | 0.3 | 0.4 | 0.4
[18 empty] | Werden Produktionsreste gesammelt und weiterverwendet (nicht ins Abwasser entsorgt) |  | Nein | [5 empty] | Summen | 4.6 | 0 | 0
[8 empty] | gerundet min. 1 | [9 empty] | Werden Mischphasen weiterverwendet (nicht ins Abwasser entsorgt) |  | Nein | [5 empty] | Gesamtbewertung |  | 0
[8 empty] | #DIV/0! | #DIV/0! | [8 empty] | Wird die Molke weiterverwendet resp. zur Weiterverwendung abgegeben (Tierfütterung, Biogasanlagen etc.) Einleitung verboten! |  | Nein | [5 empty] | Totale Anzahl Fragen |  | 30
[8 empty] | #DIV/0! | #DIV/0!
[8 empty] | #DIV/0! | #DIV/0! | [8 empty] | Energieverbrauch
[18 empty] | Ist Ihnen der Leitfaden "Energieeffizienz in Käsereien" des Branchenverbandes Fromarte bekannt |  | Nein
[18 empty] | Haben Sie schon eine Energiebilanz für Ihren Betrieb erstellt |  | Nein
[18 empty] | Wird die Wärme bei Milcherhitzungsprozessen zurückgewonnen |  | Nein
[18 empty] | Wird die warme Molke zum Vorwärmen der Milch verwendet |  | Nein
[18 empty] | Sind alle Leitungen, die Medien bei Temperaturen über oder unter Raumtemperatur führen, isoliert |  | Nein

## Fleischverarbeitung
| Kennzahlen für die Fleischverarbeitung |  |  |  | Grobübersicht -> |  | Energie -> |  | Fragebogen Optimierungspotential | [7 empty] | Hier finden Sie einen Auszug aus den BVT mit weiteren Tipps; doppelklicken:
|  |  | Grobübersicht Abwasser |  |  |  | Total Sparpotential CHF |  |  | Grobübersicht Energie |  |  |  | Fragebogen Optimierungspotential
| Hier können Sie sich schnell einen Überblick über die Abwassersituation in Ihrem Betrieb machen. | [7 empty] | Hier können Sie sich einen Überblick über den Energieverbrauch bilden. |  |  |  |  | In diesem Fragebogen sind übliche Optimierungsmassnahmen zusammengestellt. Beantworten Sie die Fragen, es wird Ihnen in der
| Tragen Sie dazu in die grünen Felder die Anzahl Tiere resp. verarbeitete Fleischmenge ein. Es wird Ihnen der erwartete Abwasseranfall | [7 empty] | einfach die Zahlen mit Ihrer Strom-, Gas- ,Heizölrechnung vergleichen. |  |  |  |  | Grafik angezeigt, wo allenfalls noch Optimierungspotential vorhanden ist. Bei Klick auf die Antwortzelle, können Sie die Antwort aus
| und dessen Belastung angezeigt. Den effektiven Abwasseranfall und eventuell dessen Belastung können Sie aus Ihrer | [7 empty] | Achtung: Für den Energiebedarf in Fleischverarbeitungsbetrieben sind praktisch |  |  |  |  | einer Liste auswählen. Ist der entsprechende Prozess bei Ihnen nicht vorhanden, antworten Sie mit "nicht relevant", sonst mit "Ja" oder "Nein".
| Abwasserrechnung entnehmen und eingeben. | [7 empty] | keine detaillierten Daten vorhanden. Die Angaben hier beinhalten die Schlachtung |  |  |  |  | Kurzenergiecheck der Energieagentur Nordrhein-Westfalen: |  | http://www.energieagentur.nrw.de/unternehmen/kurzenergiecheck-9966.asp
| Es wird Ihnen angezeigt, wieviel tiefer oder höher Ihre Werte sind und ob Optimierungspotential besteht. | [7 empty] | und Verarbeitung, könen aber je nach Verarbeitungsart abweichen. |  |  |  |  | Energieffizienz in Metzgereien: |  | http://www.energie.ch/metzgerei
[14 empty] | Literatur "Beste verfügbare Technik": |  | https://www.umweltbundesamt.de/themen/wirtschaft-konsum/beste-verfuegbare-techniken/sevilla-prozess/bvt-merkblaetter-durchfuehrungsbeschluesse
Fleischverarbeitung
| Grobübersicht Schlachtung |  | erwarteter Anfall |  |  |  |  | Energiekennzahlen |  | erwarterter Energieverbrauch
| Lit 6,10 Tierart | Anzahl geschlachtete Tiere / Jahr eintragen | BSB5 | CSB | Abwasser |  |  | Lit. 11 | Anzahl geschlachtete Tiere / Jahr | Wärmeenergie kWh / Jahr | elektrische Energie kWh / Jahr | Energiebedarf total kWh /Jahr | [6 empty] | Anfall von Blut,Magen- und Darminhalt Lit. 6 | mittl. Lebendgewicht | mittl. Schlachtgewicht | Anfall je Tier |  |  | davon Anteil ins Abwasser
|  |  | kg/Jahr | kg/Jahr | m3/Jahr |  |  | Tierart | [6 empty] | Gesamtbewertung Fragebogen
| Rind |  | 0 | 0 | 0 |  |  | Rind | 0 | 0 | 0 | 0 | [6 empty] | Tierart |  |  | Blut | Mageninh. | Darminh. | Blut | Mageninh. | Darminh.
| Schwein |  | 0 | 0 | 0 |  |  | Schwein | 0 | 0 | 0 | 0 | [9 empty] | kg | kg | kg | kg | kg | kg
| Kalb |  | 0 | 0 | 0 |  |  | Kalb | 0 | 0 | 0 | 0 | [6 empty] | Rind | 500 | 286 | 15.5 | 53.9 | 15.1 | 4.63 | 29.65 | 13.59
| Schaf |  | 0 | 0 | 0 |  |  | Schaf | 0 | 0 | 0 | 0 | [6 empty] | Schwein | 112 | 87 | 3.5 | 0.46 | 2.87 | 1.05 | 0.39 | 1.15
| Geflügel |  | 0 | 0 | 0 |  |  | Geflügel | 0 | 0 | 0 | 0 | [6 empty] | Kalb | 135 | 84 | 4.5 |  | 6.3 | 1.35 | 1.89
| Summe Schlachtung | 0 | 0 | 0 | 0 | [9 empty] | Bewertung Thema, Kreis innerhalb |  |  |  | Schaf | 48 | 24 | 1.63 |  | 1.92 | 0.49 | 0.38
[10 empty] | kWh/Jahr | kWh/Jahr | kWh/Jahr |  |  | Grün -> gut |  |  |  | Geflügel | 1.45 | 1 | 0.05 |  |  | 0.005
| Grobübersicht Zerlegung |  | erwarteter Anfall |  |  |  |  | Summe |  | 0 | 0 | 0 |  |  | Orange -> Potential
| Tierart | Anzahl zerlegte Tiere eintragen | BSB5 | CSB | Abwasser | [9 empty] | Rot -> Bedarf |  |  |  | spez. Abwasserbelastung Schlachtung Lit. 6, 10 | BSB5 | CSB | Abwasser | Energie total aus Lit. 11+3 |  |  | spez. Abwasserbelastung Zerlegung Lit. 6 | BSB5 | CSB | Abwasser |  | spez. Abwasserbelastung Verarbeitung Lit. 6
|  |  | kg/Jahr | kg/Jahr | m3/Jahr |  |  | effektiven Verbrauch eintragen |  | Total | kWh / Jahr | [20 empty] | BSB5 | CSB | Abwasser
| Rind |  | 0 | 0 | 0 |  |  | Erdgas kg/Jahr: |  |  | 0 | Ihre ungefähren Kostenanteile | [7 empty] | kg/Tier | kg/Tier | m3/Tier | kWh/Tier |  |  | mit Faktor aus Schlachtung | kg/Tier | kg/Tier | m3/Tier |  | pro 100 kg Schlachtgewicht | kg | kg | m3
| Schwein |  | 0 | 0 | 0 |  |  | Heizöl kg/Jahr: |  |  | 0 | am el. Energieverbrauch CHF / Jahr |  |  | Wassersparmassnahmen |  |  |  | Rind | 1.1 | 2.67 | 0.5 | 575 |  |  | Rind | 0.022 | 0.0534 | 0.055 |  |  | 0.8 | 1.15 | 0.6
| Kalb |  | 0 | 0 | 0 |  |  | elektrische Energie kWh/Jahr: |  |  |  | Kühlung: | 0 |  | Sind in jeder wichtigen Verbrauchsstelle eigene Wasseruhren vorhanden (Feststellen von Grossverbrauchern) |  |  | Nein | Schwein | 0.21 | 0.35 | 0.2 | 128.8 |  |  | Schwein | 0.00756 | 0.01085 | 0.018
| Schaf |  | 0 | 0 | 0 | [6 empty] | Geräte: | 0 |  | Werden Flachstrahldüsen statt Duschköpfen eingesetzt (deutlich geringerer Wasserverbrauch) |  |  | Nein | Kalb | 0.2 | 0.67 | 0.2 | 155.25 |  |  | Kalb | 0.0086 | 0.02546 | 0.0216
| Geflügel |  | 0 | 0 | 0 | [6 empty] | Pumpen: | 0 |  | Werden wassersparende Hochdruckreiniger eingesetzt |  |  | Nein | Schaf | 0.21 | 0.36 | 0.13 | 55.2 |  |  | Schaf | 0.00315 | 0.00468 | 0.00494
| Summe Zerlegung | 0 | 0 | 0 | 0 | [6 empty] | Pressluft: | 0 |  | Sind Sensoren installiert, welche die Wasserzufuhr zwischen den Schlachtkörpern automatisch abstellen |  |  | Nein | Geflügel | 0.015 | 0.027 | 0.015 | 1.6675 |  |  | Geflügel | 6.9e-06 | 1.08e-05 | 1.8e-06
[12 empty] | Beleuchtung: | 0 |  | Wird das Personal bez. Wassersparmassnahmen geschult / sensibilisiert |  |  | Nein
| Grobübersicht Verarbeitung zu Fleischwaren |  | erwarteter Anfall | [8 empty] | Lüftung: | 0 |  | Sind die Wassserhahnen nur geöffnet, wenn tatsächlich Wasser benötigt wird |  |  | Nein | Blut frisch | BSB5 g/l | CSB g/l
| Tierart | Verarbeitete Fleischmenge in Tonnen eintragen | BSB5 | CSB | Abwasser | [6 empty] | Anderes: | 0 |  | Sind die Wasserarmaturen bedienungsfreundlich (z.B. Hebelhahnen, keine Drehhahnen) |  |  | Nein |  | 200 | 400 |  |  |  |  | Energiebedarf Lit. 3 |  | total | Wärme | elektrisch
|  |  | kg/Jahr | kg/Jahr | m3/Jahr | [20 empty] | pro kg Rohmaterial |  | kWh | kWh | kWh
| Rind |  | 0 | 0 | 0 |  |  |  |  | Wärmeen. kWh/Jahr | el. Energie kWh/Jahr | total kWh/Jahr |  |  | Reinigung | [10 empty] | Schlachten und Fleischverarbeitung |  | 1.15
| Schwein |  | 0 | 0 | 0 |  |  | erwarteter Verbrauch /Jahr (Schlachtung und Verarbeitung): |  | 0 | 0 | 0 |  |  | Werden die Lieferfahrzeuge vor dem Waschen trocken vorgereinigt |  |  | Nein | [7 empty] | Fleischer > 250 t |  | 2.1 | 1
| Kalb |  | 0 | 0 | 0 |  |  | effektiver Energieverbrauch kWh/Jahr: |  | 0 | 0 | 0 |  |  | Erfolgt die Reinigung der Böden während der Arbeitsphase trocken (Abzieher, Vacuumsauger) |  |  | Nein | [7 empty] | Gesamtenergie |  | von | <bis
| Schaf |  | 0 | 0 | 0 |  |  | Abweichung Faktor: |  | #DIV/0! | #DIV/0! | #DIV/0! |  |  | Erfolgt die Erstreinigung nach der Betriebszeit trocken |  |  | Nein | [7 empty] | grün |  | 0.4 | 1
| Geflügel |  | 0 | 0 | 0 |  |  | Bewertung: | [6 empty] | Werden die Siebeinsätze der Bodenabläufe vor der Nassreinigung in den Abfall entleert |  |  | Nein | [7 empty] | gelb |  | 1 | 1.3
| Summe Verarbeitung | 0 | 0 | 0 | 0 |  |  | Energieinhalt Heizöl ca.: 10 kWh/kg, Erdgas 10 kWh/kg, Holz 5 kWh/kg; 1MJ=0.27778 kWh | [6 empty] | Werden Bereiche mit Blut oder Fleischsaft mit kaltem Wasser vorgereinigt |  |  | Nein | [7 empty] | orange |  | 1.3 | 2
[15 empty] | Werden Reiniger eingesetzt, die bei tieferen Temperaturen verwendet werden können |  |  | Nein | Anteile am Wasserverbrauch |  |  | Anteil Verbrauch elektrische Energie Lit. 10 |  |  |  | rot |  | 2 | 2.8
| Summen | Anzahl Tiere/Jahr | BSB5 kg/Jahr | CSB kg/Jahr | Abwasser m3/Jahr | [9 empty] | Werden zur Desinfektion Wasserstoffperoxid oder Peressigsäure eingesetzt |  |  | Nein |  | %
| Summe Schlachtung | 0 | 0 | 0 | 0 |  |  | Sparpotential, berechnet aus effektivem minus erwartetem Verbrauch | [10 empty] | Camionreinigung | 5 |  |  | % |  |  | Fleischverarbeitung | Lit. 11
| Summe Zerlegung | 0 | 0 | 0 | 0 |  |  | Wärmeenergie total kWh/Jahr |  | 0 | entspr. CHF/Jahr | 0 | als Gas à CHF 0.6/kg |  | Abwasserbelastung |  |  |  | Wartebucht | 5 |  | Kühlung | 52 |  |  | Stromanteil durchschnittlich 40 % |  | 0.75 kWh/kg Rohmaterial
| Summe Verarbeitung zu Fleischwaren Tonnen | 0 | 0 | 0 | 0 |  |  | elektrische Energie kWh/Jahr |  | 0 | entspr. CHF/Jahr | 0 | bei CHF 0.20/kWh |  | Wird das Stichblut aufgefangen und entsorgt (vorgeschrieben, Blut erzeugt eine sehr hohe Abwasserbelastung) |  |  | Nein | Brüherei | 3 |  | Geräte | 22 |  |  | Kältegerät | 50%
| Total |  | 0 | 0 | 0 | [9 empty] | Sind im Ausblutungsbereich Tropfrinnen angebracht (Ausblutungsdauer 7 Min Rind, Schwein 5-6 Min, Geflügel 90 Sek) |  |  | Nein | Rinderbehandlung? | 10-15 |  | Pumpen | 10 |  |  | Cutter | 21%
[15 empty] | Werden Magen und Darminhalte aufgefangen und entsorgt (vorgeschrieben) |  |  | Nein | Reinigung Schlachtbereich | 5-10 |  | Pressluft | 8 |  |  | Lüftungsanlage | 11%
|  |  | BSB5 kg/Jahr | CSB kg/Jahr | Abwasser m3/Jahr | [9 empty] | Sind die Bodenabläufe mit Siebeinsätzen mit max. 10 mm Maschenweite versehen (vorgeschrieben) |  |  | Nein | Zerlegerei | 5-10 |  | Beleuchtung | 2 |  |  | Füllmaschine | 6%
| Abwasserwerte eintragen (soweit bekannt) | [6 empty] | Zusammenfassung Sparpotentiale | [6 empty] | Wird das Abwasser über einen Fettabscheider geführt (vorgeschrieben) |  |  | Nein | Sterilisation | 10-15 |  | Lüftung | 2 |  |  | Wolf | 4%
| Abweichung Faktor |  | #DIV/0! | #DIV/0! | #DIV/0! | [9 empty] | Wird Abwasser aus den Stallungen und Buchten in die Jauchegrube geführt (landw. Verwertung vorgeschrieben) |  |  | Nein | Reinigung Karkassen | 20 |  | Anderes | 4 |  |  | Beleuchtung | 3%
| Bewertung |  | #DIV/0! | #DIV/0! | #DIV/0! | [13 empty] | Reinigung allgemein | '15-20
[8 empty] | Sparpotential Abwasser CHF/Jahr |  | 0 |  |  |  |  | Energieverbrauch |  |  |  | Külsystem | 5
| Sparpotential, berechnet aus effektivem minus erwartetem Anfall |  |  |  | Abwasserkosten CHF/m3 |  |  | Sparpotential Abwasser CHF/Jahr als Starkverschmutzer |  | 0 |  |  |  |  | Wird die Wärme aus Kühlanlagen, Druckluftanlagen und Absenganlagen zurückgewonnen |  |  | Nein | Dampferzeugung | 2
| Abwassermenge m3/Jahr: | 0 | entspr. CHF/Jahr | 0 | 4 |  |  | Sparpotential Energie CHF/Jahr |  | 0 |  |  |  |  | Werden die Türen zu den Kühlräumen automatisch geschlossen |  |  | Nein
[8 empty] | Total CHF/Jahr: |  | 0 |  |  |  |  | Werden Wärmequellen wie Motoren, Ladegeräte, Pumpen, Ventilatoren etc. nur ausserhalb der Kühlräume platziert |  |  | Nein
| mit Verschmutzungsfaktor aus org. Belastung * |  | CHF/Jahr | 0 |  |  |  | Total CHF/Jahr mit Starkverschmutzerzuschlag: |  | 0 |  |  |  |  | Sind thermostatisch geregelte Dampf/Wasser- Ventile zur automatischen Regelung der Wassertemperatur vorhanden |  |  | Nein
[15 empty] | Wird die Kühlung ausserhalb der Schlachtzeiten wo möglich ausgeschaltet |  |  | Nein | Auswertung
[15 empty] | Sind Wände und Boden in den Kühlräumen eisfrei (Eisbildung deutet auf das Eindringen grosser Luftmengen hin) |  |  | Nein | Kategorie | Wert Thema | Grün | Orange | Rot | Gewichtung (0-1) | gewichtete Maximum Punkte | Gesamtbewertung | Anzahl Ja | Anzahl Fragen ohne "nicht relevant" | Balken Abwasser
[15 empty] | Wird Binäreis als Kühlflüssigkeit verwendet (geringerer Stromverbrauch, kleinere Kühleinheiten) |  |  | Nein |  |  | 0.3 | 0.4 | 0.4
| Berechnung Starkverschmutzerzuschläge | [17 empty] | Wassersparmassnahmen | 0 | 0.3 | 0.4 | 0.4 | 0.8 | 0.8 | 0 | 0 | 7
* Bei Starkverschmutzern (hohe Abwassermengen oder hohe Frachten) kann nach den VSA Richtlinien ein Starkverschmutzerzuschlag verrechnet werden. Dieser Zuschlag wird hier abgeschätzt. Dazu werden verschiedene Annahmen über die Abwasserzusammensetzung getroffen, die nicht notwendigerweise der tatsächlichen Zusammensetzung entsprechen. Der erhaltene Wert ist daher nur als Richtgrösse zu verstehen | [18 empty] | Reinigung | 0 | 0.3 | 0.4 | 0.4 | 1 | 1 | 0 | 0 | 7
[19 empty] | Abwasserbelastung | 0 | 0.3 | 0.4 | 0.4 | 1 | 1 | 0 | 0 | 6 | 0.85
|  | Jahresfracht ist | soll | [15 empty] | Energieverbrauch | 0 | 0.3 | 0.4 | 0.4 | 0.8 | 0.8 | 0 | 0 | 7
| Q m3/a | 0 | 0 | GUS kg/a | 0 | 0 | [14 empty] | 0.3 | 0.4 | 0.4
| CSB gelöst kg/a | 0 | 0 | N gelöst kg/a | 0 | 0 | [17 empty] | Summen | 3.6 | 0 | 0
| BSB5 gelöst kg/a | 0 | 0 | P gelöst kg/a | 0 | 0 | [17 empty] | Gesamtbewertung |  | 0
| FIOX | 0 | 0 | EWGH | 0 | 0 | [17 empty] | Totale Anzahl Fragen |  | 27
| FIS | 0 | 0 | EWGOX | 0 | 0
| FIP | 0 | 0 | EWGS | 0 | 0
|  |  |  | EWGP | 0 | 0
| fOX | #DIV/0! | #DIV/0!
| fS | #DIV/0! | #DIV/0!
| fP | #DIV/0! | #DIV/0!
|  | gerundet min. 1 |  | Verschmutzungsfaktor ist | 0
| fOX | #DIV/0! | #DIV/0! | Verschmutzungsfaktor soll | 0
| fS | #DIV/0! | #DIV/0!
| fP | #DIV/0! | #DIV/0!

## Getränke
| Kennzahlen für die Getränkeherstellung |  |  |  | Grobübersicht -> |  | Energie | -> Fragebogen Optimierungspotential | [5 empty] | Hier finden Sie einen Auszug aus den BVT mit weiteren Tipps; doppelklicken:
|  |  | Grobübersicht Abwasser |  |  |  | Total Sparpotential CHF |  | Grobübersicht Energie |  |  | Fragebogen Optimierungspotential
| Hier können Sie sich schnell einen Überblick über die Abwassersituation in Ihrem Betrieb machen. | [6 empty] | Hier können Sie sich einen Überblick über den Energieverbrauch bilden. |  |  |  | In diesem Fragebogen sind übliche Optimierungsmassnahmen zusammengestellt. Beantworten Sie die Fragen, es wird Ihnen in der
| Tragen Sie dazu in die grünen Felder die Menge verarbeiteten Rohsaft, resp. die produzierte Getänkemenge ein. Es wird Ihnen | [6 empty] | Einfach in die grünen Felder die nötigen Angaben |  |  |  | Grafik angezeigt, wo allenfalls noch Optimierungspotential vorhanden ist. Bei Klick auf die Antwortzelle, können Sie die Antwort aus
| der erwartete Abwasseranfall und dessen Belastung angezeigt. Den effektiven Abwasseranfall und eventuell dessen Belastung | [6 empty] | eintragen und mit Ihrer Strom-, Gas- ,Heizölrechnung vergleichen. |  |  |  | einer Liste auswählen. Ist der entsprechende Prozess bei Ihnen nicht vorhanden, antworten Sie mit "nicht relevant", sonst mit "Ja" oder "Nein".
| können Sie aus Ihrer Abwasserrechnung entnehmen und eingeben. | [10 empty] | Kurzenergiecheck der Energieagentur Nordrhein-Westfalen | http://www.energieagentur.nrw.de/unternehmen/kurzenergiecheck-9966.asp
| Es wird Ihnen angezeigt, wieviel tiefer oder höher Ihre Werte sind und ob Optimierungspotential besteht. | [10 empty] | Literatur "Beste verfügbare Technik": | https://www.umweltbundesamt.de/themen/wirtschaft-konsum/beste-verfuegbare-techniken/sevilla-prozess/bvt-merkblaetter-durchfuehrungsbeschluesse
| Übersicht Abwasseranfall | [6 empty] | grobe Abschätzung Energiebedarf
Gesamtbewertung Fragebogen
| Mostherstellung (Fruchtsäfte) Lit. 6 |  |  | erwarteter Anfall | [5 empty] | Produktion | erwarteter Gesamtenergiebedarf
|  |  | Rohsaft | Abwasser | BSB5 | CSB |  |  |  | in m3/Jahr | kWh/Jahr
| verarbeitete Rohsaftmenge (1 m3 Rohsaft=1.3 To Früchte) |  | m3/Jahr | m3/Jahr | kg/Jahr | kg/Jahr |  | Produzierte Most-/Fruchtsaftmenge in m3/Jahr |  |  | 0 |  |  |  |  | Spezifische Kennzahlen Lit. 8, 6 |  |  |  | Produktionsverluste
| Mostherstellung (Waschen, Pressen, Schönen *) |  |  | 0 | 0 | 0 |  | Produzierte Menge diverse Getränke in m3/Jahr |  | 0 | 0 |  |  |  |  | Getränk | Abwassermenge | BSB5 | CSB | ca.
| TRUE |  | FALSE |  |  | * |  | Total |  |  | 0 | [5 empty] | m3/1000 l | kg/1000 l | kg/1000 l | l/1000l
| Lagern, Auslagern, Mischen Filtrieren |  |  | 0 | 0 | 0 |  | effektiven Verbrauch eintragen in kWh/Jahr (Wärmeenergie und elektrische*) |  |  |  | Bewertung Thema, Kreis innerhalb |  |  |  | Süssgetränke/Mineralwasser | 1.4 | 3 | 4.4 | 30
| Abfüllen in Einweggebinde |  |  | 0 | 0 | 0 |  | Abweichung Faktor |  |  | #DIV/0! | Grün -> gut |  |  |  | Fruchtsaft | 1.5 | 6.2 | 9 | 62
| Abfüllen in Mehrweggebinde |  |  | 0 | 0 | 0 |  | Bewertung |  |  | #DIV/0! | Orange -> Potential |  |  |  | Bier (Lit. 16) | 2 | 2.5 | 4.25 | 31.25
| Gebindereinigung, wenn Mehrweggebinde verwendet |  | 0 | 0 | 0 | 0 |  | *Energieinhalt Heizöl ca.: 10 kWh/kg, Erdgas 10 kWh/kg, Holz 5 kWh/kg; 1MJ=0.27778 kWh |  |  |  | Rot -> Bedarf |  |  |  | Wein | 3.9 | 9 | 13.5 | 75
| Konzentratherstellung |  |  | 0 | 0 | 0
| Verdünnen und Abfüllen aus Konzentrat |  |  | 0 | 0 | 0 |  | Sparpotential, berechnet aus effektivem minus erwartetem Verbrauch | [7 empty] | Lit. 6 | Abwassermenge | BSB5 | CSB | Produktionsverlust
| Summe Most/Fruchtsaftherstellung |  |  | 0 | 0 | 0 | [5 empty] | Wassersparmassnahmen |  |  |  | Produktion von 1000 l Most->1.3 To Früchte | m3/m3 | kg/m3 | kg/m3 | l/m3
|  |  |  | * nicht zulässig, Abfälle dürfen nicht eingeleitet werden |  |  |  | Energie kWh/Jahr* | 0 | entspr. CHF/Jahr | 0 | Werden wassersparende Hochdruckreiniger eingesetzt |  |  | Nein | Mostherstellung (Waschen, Pressen, Schönen *) | 2 | 1.6667 | 2.5 | 30
| Diverse Getränke |  |  | erwarteter Anfall | [7 empty] | Sind in jeder wichtigen Verbrauchsstelle eigene Wasseruhren vorhanden (Feststellen von Grossverbrauchern) |  |  | Nein | Wenn Trub und Kieselgur aus Schönung eingeleitet wird, zusätzlich | 1 | 1.3636 | 3 | 24
| Lit. 6, 8, 16 |  | Produktion | Abwasser | BSB5 | CSB |  | *abgeschätzt mit der Annahme 1/2 Wärmeenergie und 1/2 elektrische Energie |  |  |  | Werden die Brüdenkondensate wiederverwendet (z.B. Kesselspeisewasser, Reinigung) |  |  | Nein | Lagern, Auslagern, Mischen, Filtrieren | 1 | 0.33333 | 0.5 | 5.5
|  |  | in m3/Jahr | m3/Jahr | kg/Jahr | kg/Jahr | [5 empty] | Erfolgt die Erstreinigung der Anlagen und Gerärte trocken |  |  | Nein | Abfüllen | 1 | 0.3012 | 0.5 | 5.5
| Bierproduktion in m3/Jahr |  |  | 0 | 0 | 0 | [5 empty] | Beträgt die Nennweite der Anschlüsse für Wasserschläuche höchstens 3/4 Zoll |  |  | Nein | Gebindereinigung, wenn Mehrweggebinde verwendet | 1.5 | 0.71429 | 1 | 12
| Wein in m3/Jahr |  |  | 0 | 0 | 0 | [5 empty] | Werden Wasserspardüsen eingesetzt |  |  | Nein | Konzentratherstellung | 2 | 0.3012 | 0.5 | 6
| Süssgetränke/Mineralwasser in m3/Jahr |  |  | 0 | 0 | 0 | [5 empty] | Wird das Personal bez. Wassersparmassnahmen geschult / sensibilisiert |  |  | Nein | Verdünnen und Abfüllen aus Konzentrat | 2 | 0.3012 | 0.5 | 6
| Summe diverse Getränke |  |  | 0 | 0 | 0 | [5 empty] | Sind die Wasserarmaturen bedienungsfreundlich (z.B. Hebelhahnen, keine Drehhahnen) |  |  | Nein
[8 empty] | Zusammenfassung Sparpotentiale | [7 empty] | Anfall, Anteile Bierproduktion | Abwassermenge | BSB5 | CSB |  |  |  | Bierproduktion Lit. 8 | von | bis
| Summen |  |  | Abwasser m3/Jahr | BSB5 kg/Jahr | CSB kg/Jahr | [5 empty] | Reinigung |  |  |  | Lit. 16 | m3/hl | kg/hl | kg/hl |  |  |  | Frischwasserverbrauch | 3.7 | 4.7 | hl/hl
| Summe Most/Fruchtsaftherstellung |  |  | 0 | 0 | 0 | [5 empty] | Werden die Lieferfahrzeuge vor dem Waschen trocken vorgereinigt |  |  | Nein | Produktion von Bier je hl | 0.2 | 0.25 | 0.425 |  |  |  | Wärmeenergie | 85 | 120 | MJ/hl
| Summe diverse Getränke |  |  | 0 | 0 | 0 |  | Sparpotential Abwasser CHF/Jahr |  | 0 |  | Werden alle Pumpen, Fittings, Ventile, Hähnen. Rührwerke und Verschlüsse regelmässig auf Leckagen geprüft |  |  | Nein | Strombedarf ca. kWh/l Lit. 17 | 0.25 | [5 empty] | elektr. Energie | 7.5 | 11.5 | kWh/hl
| Total erwartet |  |  | 0 | 0 | 0 |  | Sparpotential Abwasser CHF/Jahr als Starkverschmutzer |  | 0 |  | Werden die Leitungen vor der Vorreinigung ausgestossen (Molchen, Pressluft) |  |  | Nein | Wärmeenergiebedarf ca. kWh/l Lit. 17 | 0.39 | [5 empty] | Abwassermenge | 2.2 | 3.3 | hl/hl
[8 empty] | Sparpotential Verluste CHF/Jahr |  | 0 |  | Wird zur Vorspülung so wenig Wasser verwendet wie möglich |  |  | Nein
| Effektiven Anfall eintragen (soweit bekannt) | [6 empty] | Sparpotential Energie CHF/Jahr |  | 0 |  | Wird das Vorspülwasser zur Wiederverwendung gesammelt |  |  | Nein | Orangensaft elektrische Energie Lit. 18 |  |  | 0.15 | kWh/l
| Abweichung Faktor |  |  | #DIV/0! | #DIV/0! | #DIV/0! |  | Total CHF/Jahr: |  | 0 |  | Werden die Reinigungsmittel aus der CIP-Anlage zwischengestapelt und dosiert abgelassen (Vermeidung von Spitzenbelastungen) |  |  | Nein | Orangensaft Wärmeenergie Lit 18 | 0.68 | MJ/l | 0.18889 | kWh/l
| Bewertung |  |  | #DIV/0! | #DIV/0! | #DIV/0! |  | Total CHF/Jahr mit Starkverschmutzerzuschlag: |  | 0
[12 empty] | Abwasserbelastung/Verluste |  |  |  | Grobenergiebedarf für alle Getränke etwa in gleicher Grössenordnung |  |  | 0.4 | kWh/l
| ungefähres Sparpotential, berechnet aus effektivem minus erwartetem Anfall: | [10 empty] | Werden Produktionsreste gesammelt und weiterverwendet (z.B. in Tierfütterung, Biogasanlage,->nicht ins Abwasser entsorgt) |  |  | Nein
[6 empty] | Abwasserkosten CHF/m3 | [5 empty] | Werden Mischphasen weiterverwendet (nicht ins Abwasser entsorgt) |  |  | Nein | Auswertung
| Abwassermenge m3/Jahr: |  | 0 | entspr. CHF/Jahr | 0 | 4 | [5 empty] | Werden Trub und Filtermaterialien (Kieselgur) gesammelt und entsorgt (nicht ins Abwasser gelassen) |  |  | Nein | Kategorie | Wert Thema | Grün | Orange | Rot | Gewichtung (0-1) | gewichtete Maximum Punkte | Gesamtbewertung | Anzahl Ja | Anzahl Fragen ohne "nicht relevant"
| mit Verschmutzungsfaktor aus org. Belastung * |  |  | CHF / Jahr | 0 | [6 empty] | Werden Fehlchargen weiterverwendet (nicht ins Abwasser entsorgt) |  |  | Nein |  |  | 0.3 | 0.4 | 0.4
| Annahme: Alle zusätzliche CSB resp. BSB5-Fracht entspricht vermeidbaren Verlusten | [10 empty] | Werden Desinfektions- und Reinigungsmittel so sparsam wie möglich verwendet * |  |  | Nein | Wassersparmassnahmen | 0 | 0.3 | 0.4 | 0.4 | 1 | 1 | 0 | 0 | 8
| Daraus lassen sich die vermeidbaren Verlustkosten abschätzen: |  |  |  | 0 | bei CHF 1 /l Getränk resp. CHF 5 / l Wein) | [5 empty] | Werden zur Desinfektion Wasserstoffperoxid oder Peressigsäure eingesetzt (umweltfreundlicher als chlorhaltige Reiniger) |  |  | Nein | Reinigung | 0 | 0.3 | 0.4 | 0.4 | 1 | 1 | 0 | 0 | 6
[16 empty] | Abwasserbelastung/Verluste | 0 | 0.3 | 0.4 | 0.4 | 1 | 1 | 0 | 0 | 6
[12 empty] | Energieverbrauch |  |  |  | Energieverbrauch | 0 | 0.3 | 0.4 | 0.4 | 0.8 | 0.8 | 0 | 0 | 6
[12 empty] | Haben Sie schon eine Energiebilanz für Ihren Betrieb erstellt |  |  | Nein |  |  | 0.3 | 0.4 | 0.4
| Berechnung Starkverschmutzerzuschläge | [10 empty] | Werden die Türen zu den Kühlräumen automatisch geschlossen |  |  | Nein
* Bei Starkverschmutzern (hohe Abwassermengen oder hohe Frachten) kann nach den VSA Richtlinien ein Starkverschmutzerzuschlag verrechnet werden. Dieser Zuschlag wird hier abgeschätzt. Dazu werden verschiedene Annahmen über die Abwasserzusammensetzung getroffen, die nicht notwendigerweise der tatsächlichen Zusammensetzung entsprechen. Der erhaltene Wert ist daher nur als Richtgrösse zu verstehen | [11 empty] | Werden Wärmequellen wie Motoren, Ladegeräte, Pumpen, Ventilatoren etc. nur ausserhalb der Kühlräume platziert |  |  | Nein | [5 empty] | Summen | 3.8 | 0 | 0
[12 empty] | Sind Wände und Boden in den Kühlräumen eisfrei (Eisbildung deutet auf das Eindringen grosser Luftmengen hin) |  |  | Nein | [5 empty] | Gesamtbewertung |  | 0
|  | Jahresfracht ist | soll | [8 empty] | Wird Binäreis als Kühlflüssigkeit verwendet (geringerer Stromverbrauch, kleinere Kühleinheiten) |  |  | Nein | [5 empty] | Totale Anzahl Fragen |  | 26
| Q m3/a | 0 | 0 | GUS kg/a | 0 | 0 | [5 empty] | Wird die Abwärme aus den Kälteanlagen genutzt (z.B. Vorheizen des Warmwassers etc. Wärmerückgewinnungspotential :80%) |  |  | Nein
| CSB gelöst kg/a | 0 | 0 | N gelöst kg/a | 0 | 0
| BSB5 gelöst kg/a | 0 | 0 | P gelöst kg/a | 0 | 0
| FIOX | 0 | 0 | EWGH | 0 | 0
| FIS | 0 | 0 | EWGOX | 0 | 0
| FIP | 0 | 0 | EWGS | 0 | 0
|  |  |  | EWGP | 0 | 0
| fOX | #DIV/0! | #DIV/0!
| fS | #DIV/0! | #DIV/0!
| fP | #DIV/0! | #DIV/0!
|  | gerundet min. 1 |  | Verschmutzungsfaktor ist | 0
| fOX | #DIV/0! | #DIV/0! | Verschmutzungsfaktor soll | 0
| fS | #DIV/0! | #DIV/0!
| fP | #DIV/0! | #DIV/0!
| Verluste aus CSB oder BSB5 | Verlust normal | Anteile | Verlust ist | Differenz | Preis |  | Verlust CHF | CSB Getränk | BSB5 Getränk
|  | m3 |  | m3 | m3 | CHF/m3 |  |  | g/l | g/l
| Most | 0 | #DIV/0! | #DIV/0! | #DIV/0! | 1000 |  | #DIV/0! | 84 | 55
| Bier | 0 | #DIV/0! | #DIV/0! | #DIV/0! | 1000 |  | #DIV/0! | 120 | 80
| Wein | 0 | #DIV/0! | #DIV/0! | #DIV/0! | 5000 |  | #DIV/0! | 170 | 120
| Süssgetränke | 0 | #DIV/0! | #DIV/0! | #DIV/0! | 1000 |  | #DIV/0! | 120 | 80
| Total | 0 |  | #DIV/0! |  |  |  | #DIV/0!
| kg CSB | 0 |  | 0

## Brauereien
| Kennzahlen für Brauereien |  |  | Übersicht Abwasser -> |  | Übersicht Energie -> | Total Sparpotential CHF -> |  | Fragebogen Optimierungspotential
|  |  | Übersicht Abwasser | [5 empty] | Übersicht Energiebedarf |  |  |  | Summe Sparpotentiale CHF/Jahr |  | Fragebogen Optimierungspotential
| Hier können Sie sich schnell einen Überblick über die Abwassersituation in Ihrem Betrieb machen. | [5 empty] | Hier können Sie sich einen Überblick über den Energieverbrauch bilden. | [5 empty] | Hier sind die Sparpotentiale zusammengestellt, lassen Sie sich überraschen. |  | In diesem Fragebogen sind übliche Optimierungsmassnahmen zusammengestellt. Beantworten Sie die Fragen, es wird Ihnen in der
| Tragen Sie dazu in das grüne Feld die produzierte Biermenge ein. Es wird Ihnen der erwartete Abwasseranfall | [5 empty] | Einfach mit Ihrer Strom-, Gas- ,Heizölrechnung vergleichen. | [5 empty] | Dieses Sparpotential ist entgangener Gewinn! |  | Grafik angezeigt, wo allenfalls noch Optimierungspotential vorhanden ist. Bei Klick auf die Antwortzelle, können Sie die Antwort aus
| und dessen Belastung angezeigt. Den effektiven Abwasseranfall und eventuell dessen Belastung können Sie aus Ihrer | [13 empty] | einer Liste auswählen. Ist der entsprechende Prozess bei Ihnen nicht vorhanden, antworten Sie mit "nicht relevant", sonst mit "Ja" oder "Nein".
| Abwasserrechnung entnehmen und eingeben. | [13 empty] | Kurzenergiecheck der Energieagentur Nordrhein-Westfalen | http://www.energieagentur.nrw.de/unternehmen/kurzenergiecheck-9966.asp
| Es wird Ihnen angezeigt, wieviel tiefer oder höher Ihre Werte sind und ob Optimierungspotential besteht. | [13 empty] | Literatur "Beste verfügbare Technik": | https://www.umweltbundesamt.de/themen/wirtschaft-konsum/beste-verfuegbare-techniken/sevilla-prozess/bvt-merkblaetter-durchfuehrungsbeschluesse
| Übersicht Abwasser Brauereien (ohne Malzherstellung) | [5 empty] | grobe Abschätzung Energiebedarf | [5 empty] | Zusammenfassung Sparpotentiale
Gesamtbewertung Fragebogen
Verhältnis nach Lit. 6
| Mittlere Kennzahlen Lit. 6, 8 |  |  | erwarteter Anfall |  |  | Lit. 8, 16 |  |  | Wärmeenergie |  | elektr. Energie | [5 empty] | Kennzahlen Brauereien Lit. 6, 16 | [7 empty] | 775 | BSB5 | mg/l
|  |  | Bierproduktion | Abwasser | BSB5 | CSB |  |  |  |  | oder entspricht |  | Sparpotential Abwasser CHF/Jahr | 0 |  |  |  |  | Abwassermenge | BSB5 | CSB | GUS | N Ges. | P Ges. |  | 117 | GUS | mg/l
|  |  | hl/Jahr | [6 empty] | MJ/Jahr * | kWh/Jahr * | kWh/Jahr | Sparpotential Abwasser CHF/Jahr als Starkverschmutzer | 0 |  |  |  |  | m3/hl | kg/hl | kg/hl | kg/hl | kg/hl | kg/hl |  | 19.2 | N | mg/l
| produzierte Biermenge in hl eintragen | [5 empty] | Sudhaus |  |  | 0 | 0 |  | Sparpotential Verluste CHF/Jahr | 0 |  |  |  | Mittlerer Anfall/hl | 0.59 | 0.48 | 0.7632 | 0.072465 | 0.011892 | 0.0047071 |  | 7.6 | P | mg/l
| ungefähre Abwasseranteile |  |  | m3/Jahr | kg/Jahr | kg/Jahr | Brauchwassererwärmung |  |  | 0 | 0 |  | Sparpotential Wärmeenergie CHF/Jahr | 0
| Sudhaus |  |  | 0 | 0 | 0 | Betriebswassererwärmung |  |  | 0 | 0 |  | Sparpotential elektrische Energie CHF/Jahr | 0 | Bewertung Thema, Kreis innerhalb
| Würzekühlung |  |  | 0 | 0 | 0 | Abfüllung (Flaschen) |  |  | 0 | 0 |  | Total CHF/Jahr: | 0 | Grün -> gut |  |  | Lit. 6,8 | Abwasseranfall | BSB5 | CSB
| Gärkeller |  |  | 0 | 0 | 0 | Abfüllung Fass |  |  | 0 | 0 |  | Total CHF/Jahr mit Starkverschmutzerzuschlag: | 0 | Orange -> Potential |  |  | Anfallstelle | m3/hl | kg/hl | kg/hl
| Lagerkeller |  |  | 0 | 0 | 0 | Diverses |  |  | 0 | 0 |  |  |  | Rot -> Bedarf |  |  | Sudhaus | 0.03 | 0.015 | 0.02385
| Filter- und Drucktankraum |  |  | 0 | 0 | 0 | Schroterei, Würzekühlung |  |  |  |  | 0 | [5 empty] | Würzekühlung | 0.008 | 0.008 | 0.025
| Abfüllung |  |  | 0 | 0 | 0 | Kälteanlage |  |  |  |  | 0 | [5 empty] | Gärkeller | 0.022 | 0.011 | 0.021
| Dampfkessel, Kesselhaus |  |  | 0 | 0 | 0 | Abfüllung |  |  |  |  | 0 |  |  | Wassersparmassnahmen |  |  | Lagerkeller | 0.03 | 0.008 | 0.016
| Kompressoren |  |  | 0 |  |  | Kesselhaus |  |  |  |  | 0 |  |  | Werden wassersparende Hochdruckreiniger eingesetzt |  | Nein | Filter- und Drucktankraum | 0.09 | 0.017 | 0.042
| sonstige Reinigung |  |  | 0 | 0 | 0 | Diverse |  |  |  |  | 0 |  |  | Sind in jeder wichtigen Verbrauchsstelle eigene Wasseruhren vorhanden (Feststellen von Grossverbrauchern) |  | Nein | Abfüllung | 0.036 | 0.1 | 0.159
| Total |  |  | 0 | 0 | 0 | Total |  |  | 0 | 0 | 0 |  |  | Beträgt die Nennweite der Anschlüsse für Wasserschläuche höchstens 3/4 Zoll |  | Nein | Dampfkessel, Kesselhaus | 0.05 | 0.0005 | 0.001
| Effektiven Anfall eintragen (soweit bekannt) | [13 empty] | Sind die Wasserarmaturen bedienungsfreundlich (z.B. Hebelhahnen, keine Drehhahnen) |  | Nein | Kompressoren | 0.01
| Abweichung Faktor |  |  | #DIV/0! | #DIV/0! | #DIV/0! | [8 empty] | Wird das Personal bez. Wassersparmassnahmen geschult / sensibilisiert |  | Nein | sonstige Reinigung | 0.02 | 0.02 | 0.0318
| Bewertung |  |  | #DIV/0! | #DIV/0! | #DIV/0! | effektiven Verbrauch eintragen |  | Total | MJ/Jahr | kWh/Jahr |  |  |  | Wird das Nachspülwasser zum Vorspülen wiederverwendet |  | Nein
[7 empty] | Erdgas kg/Jahr: |  |  | 0 | 0
| Sparpotential, berechnet aus effektivem minus erwartetem Anfall | [5 empty] | Heizöl kg/Jahr: |  |  | 0 | 0 |  |  |  | Reinigung |  |  | Verfahrensschritt | Wärmeverbrauch ohne Malzherstellung |  |  |  | Wärmeverbrauch in kWh
[5 empty] | Abwasserkosten CHF/m3 |  | elektrische Energie kWh/Jahr: | [7 empty] | Werden die Leitungen vor der Vorreinigung ausgestossen (Molchen, Pressluft) |  | Nein | Lit. 8 | MJ/hl |  |  |  | kWh/hl
| Abwassermenge m3/Jahr: | 0 | entspr. CHF/Jahr | 0 | 4 |  | * Energieinhalt Heizöl ca.: 10 kWh/kg, Erdgas 10 kWh/kg, Holz 5 kWh/kg; 1MJ=0.27778 kWh | [7 empty] | Wird zur Vorspülung so wenig Wasser verwendet wie möglich |  | Nein |  | von | bis | sehr gut | techn. Möglich | von | bis | sehr gut | techn. Möglich
[15 empty] | Wird das Vorspülwasser zur Wiederverwendung gesammelt (z.B. Verwertung als Futtermitte, Biogasanlage) |  | Nein | Sudhaus | 50 | 80 | 50 | 47 | 13.8889 | 22.2222 | 13.8889 | 13.0556
| mit Verschmutzungsfaktor aus org. Belastung * |  | CHF/Jahr | 0 | [5 empty] | Wärmeen. MJ/Jahr | el. Energie kWh/Jahr | Total kWh/Jahr |  |  | Ist eine CIP-Anlage vorhanden |  | Nein | Brauchwassererwärmung | 8 | 17 | 8 | 6 | 2.2222 | 4.7222 | 2.2222 | 1.6667
[8 empty] | erwarteter Verbrauch: |  | 0 | 0 | 0 |  |  | Werden die Reinigungsmittel aus der CIP-Anlage zwischengestapelt und dosiert abgelassen (Vermeidung von Spitzenbelastungen) |  | Nein | Betriebswassererwärmung | 4 | 8 | 3 | 2 | 1.1111 | 2.2222 | 0.83333 | 0.55556
| Annahme: Alle zusätzliche CSB resp. BSB5-Fracht entspricht vermeidbaren Verlusten | [6 empty] | effektiver Energieverbrauch: |  | 0 | 0 | 0 | [5 empty] | Abfüllung (Flaschen) | 38 | 58 | 31 | 31 | 10.5556 | 16.1111 | 8.6111 | 8.6111
| Daraus lassen sich die vermeidbaren Verlustkosten abschätzen: |  |  | 0 | bei CHF 1 /l Bier |  |  | Abweichung Faktor: |  | #DIV/0! | #DIV/0! | #DIV/0! |  |  | Abwasserbelastung/Verluste |  |  | Abfüllung Fass | 8 | 13 | 8 | 6 | 2.2222 | 3.6111 | 2.2222 | 1.6667
[8 empty] | Bewertung: |  | #DIV/0! | #DIV/0! | #DIV/0! |  |  | Werden Produktionsreste gesammelt und weiterverwendet (z.B. in Tierfütterung, Biogasanlage,->nicht ins Abwasser entsorgt) |  | Nein | Diverses | 33 | 46 | 30 | 20 | 9.1667 | 12.7778 | 8.3333 | 5.5556
[15 empty] | Wird der Treber soweit wie möglich abgetrennt und verwertet (Tierfütterung, Biogasanlage etc.) |  | Nein | Total | 141 | 222 | 130 | 112 | 39.1667 | 61.6667 | 36.1111 | 31.1111
[7 empty] | Sparpotential, berechnet aus effektivem minus erwartetem Verbrauch | [7 empty] | Werden Trub und Filtermaterialien (Kieselgur) gesammelt und entsorgt (nicht ins Abwasser gelassen) |  | Nein
| Berechnung Starkverschmutzerzuschläge | [13 empty] | Werden Fehlchargen weiterverwendet (nicht ins Abwasser entsorgt) |  | Nein | Verfahrensschritt | Stromverbrauch |  |  | Energie Lit. 17,19
* Bei Starkverschmutzern (hohe Abwassermengen oder hohe Frachten) kann nach den VSA Richtlinien ein Starkverschmutzerzuschlag verrechnet werden. Dieser Zuschlag wird hier abgeschätzt. Dazu werden verschiedene Annahmen über die Abwasserzusammensetzung getroffen, die nicht notwendigerweise der tatsächlichen Zusammensetzung entsprechen. Der erhaltene Wert ist daher nur als Richtgrösse zu verstehen | [6 empty] | Wärmeenergie total MJ/Jahr |  | 0 | entspr. CHF/Jahr | 0 | als Gas à CHF 0.6/kg |  |  | Werden Desinfektions- und Reinigungsmittel so sparsam wie möglich verwendet |  | Nein | Lit. 8 | kWh/hl |  |  | Brauerei | bis hl/a | 50000 | 500000 | >500000
[7 empty] | elektrische Energie kWh/Jahr |  | 0 | entspr. CHF/Jahr | 0 | bei CHF 0.20/kWh |  |  | Werden zur Desinfektion Wasserstoffperoxid oder Peressigsäure eingesetzt (umweltfreundlicher als chlorhaltige Reiniger) |  | Nein |  | von | bis |  | kWh/hl | Strom | 25 | 15 | 8
|  | Jahresfracht ist | soll | [11 empty] | Werden alle Pumpen, Fittings, Ventile, Hähnen. Rührwerke und Verschlüsse regelmässig auf Leckagen geprüft |  | Nein | Schroterei, Würzekühlung | 0.8 | 1.8 |  |  | Wärme | 39 | 30 | 25
| Q m3/a | 0 | 0 | GUS kg/a | 0 | 0 | [8 empty] | Werden die Verluste bis zur Reparatur der Leckage separat aufgefangen |  | Nein | Kälteanlage | 2.5 | 4 |  |  | Transport | 15
| CSB gelöst kg/a | 0 | 0 | N gelöst kg/a | 0 | 0 | [8 empty] | Wird die Füllhöhe der Tanks automatisch überwacht und bei Überfüllung Alarm ausgelöst |  | Nein | Abfüllung | 1.8 | 3.5
| BSB5 gelöst kg/a | 0 | 0 | P gelöst kg/a | 0 | 0 | [11 empty] | Kesselhaus | 0.3 | 0.4 |  | Getränke |  | 0.8 kWh/l
| FIOX | 0 | 0 | EWGH | 0 | 0 | [8 empty] | Energieverbrauch /Optimierung Ressourcenverbrauch |  |  | Diverse | 1.6 | 3.3
| FIS | 0 | 0 | EWGOX | 0 | 0 | [8 empty] | Sind die relevanten Stoff und Energieströme bekannt |  | Nein | Total | 7 | 13
| FIP | 0 | 0 | EWGS | 0 | 0 | [8 empty] | Wird das Heisswasser aus der Würzekühlung wiederverwendet |  | Nein
|  |  |  | EWGP | 0 | 0 | [8 empty] | Wird die Wärme aus der Würzekochung zurückgewonnen |  | Nein
| fOX | #DIV/0! | #DIV/0! | [11 empty] | Werden die Wasserströme getrennt gesammelt, so dass eine Wiederverwertung möglich ist |  | Nein | Auswertung
| fS | #DIV/0! | #DIV/0! | [11 empty] | Wird das uberlaufende Wasser aus der Flaschenpasteurisation wiederverwendet |  | Nein | Kategorie | Wert Thema | Grün | Orange | Rot | Gewichtung (0-1) | gewichtete Maximum Punkte | Gesamtbewertung | Anzahl Ja | Anzahl Fragen ohne "nicht relevant"
| fP | #DIV/0! | #DIV/0! | [11 empty] | Wird der Ressourcenverbrauch überwacht |  | Nein |  |  | 0.3 | 0.4 | 0.4
|  | gerundet min. 1 |  | Verschmutzungsfaktor | 0 | ist | [8 empty] | Wird das während der Gärung freigesetzte CO2 Zurückgewonnen (Reduktion bis 2 kg CO2/hl Bier möglich) |  | Nein | Wassersparmassnahmen | 0 | 0.3 | 0.4 | 0.4 | 0.8 | 0.8 | 0 | 0 | 6
| fOX | #DIV/0! | #DIV/0! | Verschmutzungsfaktor | 0 | soll | [11 empty] | Reinigung | 0 | 0.3 | 0.4 | 0.4 | 1 | 1 | 0 | 0 | 5
| fS | #DIV/0! | #DIV/0! | [14 empty] | Abwasserbelastung/Verluste | 0 | 0.3 | 0.4 | 0.4 | 1 | 1 | 0 | 0 | 9
| fP | #DIV/0! | #DIV/0! | [14 empty] | Energieverbrauch /Optimierung Ressourcenverbrauch | 0 | 0.3 | 0.4 | 0.4 | 0.8 | 0.8 | 0 | 0 | 7
[20 empty] | 0.3 | 0.4 | 0.4
|  |  | entsprechend | Verlust | CHF/a bei CHF1/l Bier
| Verlustabschätzung: | kg/a | l Bier | l Bier | [18 empty] | Summen | 3.6 | 0 | 0
| CSB ist | 0 | 0 | 0 | 0 | [17 empty] | Gesamtbewertung |  | 0
| CSB soll | 0 | 0 | [19 empty] | Totale Anzahl Fragen |  | 27
| BSB5 ist | 0 | 0 | 0
| BSB5 soll | 0 | 0
| CSB Bier g/l: | 120
| BSB5 Bier g/l: | 80

## Zuschlag (hidden)
Starkverschmutzerzuschläge |  |  | Berechnung nach VSA
ab | 15000 | m3/Jahr
ab | 300 | EW/Jahr
Jahresfracht
Q | 365000 | m3/a
GUS | 0 | kg/a |  | Berechnung Frachtindikatoren
CSB gelöst | 73000 | kg/a |  | FIOX | 207320
N gelöst | 29200 | kg/a |  | FIS | 113150
P gelöst | 10950 | kg/a |  | FIP | 10950
Basiswerte |  |  |  | Berechnung Einwohnerwerte
BCSB | 29 | kg/a |  | EWGH | 5887.0968
BGUS | 18 | kg/a |  | EWGOX | 4373.8397
BN | 4 | kg/a |  | EWGS | 3025.4011
BP | 0.7 | kg/a |  | EWGP | 15642.8571
BQ | 62 | m3/a
BOX | 47.4
BS | 37.4
Berechnung Verschmutzugsfaktoren
Gewichtungsfaktoren |  |  |  | fOX | 0.74295
gH | 0.35 |  |  | fS | 0.5139
gOX | 0.35 |  |  | fP | 2.6571
gP | 0.05
gS | 0.25 |  |  | Runden auf minimal 1
|  |  |  | fOX | 1
Konstanten |  |  |  | fS | 1
NG | 1 |  |  | fP | 2.6571
R | 4.6 | kg/a
S | 0.5 | kg/a |  | Gewichteter Verschmutzungsfaktor
T | 7 | kg/a |  | FG | 1.0829 | 0.87137
Gewichtete EG
|  |  |  | EG | 6374.8848 | 5129.8209

## Gewerbe
Kennzahlen für diverse Gewerbe
|  |  | Übersicht Sparpotential Abwasser | [9 empty] | Übersicht Sparpotential Energie
| Hier können Sie Ihren ungefähren Wasserverbrauch und die damit verbundenen Kosten abschätzen. Das mögliche Sparpotential wird angezeigt. | [10 empty] | Hier können Sie Ihren ungefähren Energieverbrauch und die damit verbundenen Kosten abschätzen. Das mögliche Sparpotential wird angezeigt.
| Tragen Sie dazu in die pastellgrünen Zellen die entsprechende Angabe ein. Weiter unten finden Sie einige Möglichkeiten den Wasserverbrauch | [10 empty] | Tragen Sie dazu in die pastellgrünen Zellen Ihren Jahresumsatz ein. Weiter unten finden Sie einige Möglichkeiten zur Reduktion des Energieverbrauchs.
| zu reduzieren. | [10 empty] | Das Sparpotenzial in der Wirtschaft wird bei 20 bis 40 Prozent angesetzt. Weitere Informationen siehe auch :
[12 empty] | www.energieschweiz.ch | www.bfe.admin.ch
Wassersparpotential im Gewerbe | [11 empty] | Energiesparpotential im Gewerbe
Informationen | [11 empty] | Informationen
| Nebst den Kosten für das Trinkwasser fallen immer auch Gebühren für die Aufbereitung des Abwassers in der kommunalen Kläranlage an. Diese Abwassergebühren sind höher, als der Preis für das Trinkwasser. Mit wenigen einfachen Massnahmen lässt sich der Wasserverbrauch reduzieren. Damit werden gleichzeitig auch Energiekosten gespart (Warmwasserzubereitung). | [10 empty] | Die Energiekosten im Gewerbe werden oft unterschätzt. Sie können mehrere Prozent des Umsatzes ausmachen. Mit wenigen einfachen und kostengünstigen Massnahmen können markante Einsparungen erzielt werden.
| Typischer Wasserverbrauch im Gewerbe |  |  |  | Ihr ungefährer Wasserverbrauch und Kosten | [6 empty] | Typischer Energiekostenanteil am Jahresumsatz |  |  | Ihre ungefähren Energiekosten
(Medianwerte)
| Unternehmenstyp | Wasserverbauch | Einheit |  | Hier eintragen: |  | ungefährer Wasser-verbrauch |  | ungefähre Abwasserkosten |  | ungefähres Sparpotential | Unternehmenstyp | Energiekosten-anteil am Jahresumsatz |  | hier ihren Jahres- umsatz eintragen | ungefähre Energiekosten | ungefähres Sparpotential | Wasserverbrauch im Gewerbe |  |  |  | Sparpotential
|  | Median | [5 empty] | m3/Jahr |  | CHF/Jahr | CHF/Jahr |  | % |  | CHF/Jahr | CHF/Jahr | CHF/Jahr |  | Median | Min | 25%-Wert | von | bis
| Lebensmittelindustrie | 36 | m3/ha Betriebsareal /h |  | Betriebsareal in ha: |  |  | 0 |  | 0 | 0 - 0 | Lebensmittelgeschäfte | 1.9 |  |  | 0 | 0 - 0 | Lebensmittelindustrie | 36 | 27 | 30 | 6 | 9
| Bäckerei, Konditorei | 150 | l/Angestellter /Tag |  | Anzahl Angestellte: |  |  | 0 |  | 0 | 0 - 0 | Bäckereien | 3.1 |  |  | 0 | 0 - 0 | Bäckerei, Konditorei | 150 | 130 | 140 | 10 | 20
| Metzgerei | 200 | l/Angestellter /Tag |  | Anzahl Angestellte: |  |  | 0 |  | 0 | 0 - 0 | Metzgerei | 2 |  |  | 0 | 0 - 0 | Metzgerei | 200 | 100 | 150 | 50 | 100
| Friseursalon | 65 | l/Angestellter /Tag |  | Anzahl Angestellte: |  |  | 0 |  | 0 | 0 - 0 | Friseur | 1.7 |  |  | 0 | 0 - 0 | Friseursalon | 65 | 30 | 47.5 | 17.5 | 35
| Gastwirtschaft | 20 | L/Gast /Tag |  | Anzahl Gäste/Tag: |  |  | 0 |  | 0 | 0 - 0 | Gastronomie | 4.5 |  |  | 0 | 0 - 0 | Gastwirtschaft | 20 | 15 | 17.5 | 2.5 | 5
| Handel | 0.8 | Liter/m2 /Tag |  | Nutzfläche in m2: |  |  | 0 |  | 0 | 0 - 0 | Einzelhandel | 0.9 |  |  | 0 | 0 - 0 | Handel | 0.8 | 0.6 | 0.7 | 0.1 | 0.2
| Autowaschanlagen (mit Wasserrecycling) | 60 | l/Waschgang |  | Anzahl FZ/Tag: |  |  | 0 |  | 0 | 0 - 0 | Grosshandel | 0.4 |  |  | 0 | 0 - 0 | Autowaschanlagen (mit Wasserrecycling) | 60 | 40 | 50 | 10 | 20
| Wäscherei | 40 | l/kg Trockenwäsche |  | kg Wäsche/Tag: |  |  | 0 |  | 0 | 0 - 0 | Wäschereien | 10 |  |  | 0 | 0 - 0 | Wäscherei | 40 | 30 | 35 | 5 | 10
| Kaufhaus ohne Restauration | 50 | l/Angestellter /Tag |  | Anzahl Angestellte: |  |  | 0 |  | 0 | 0 - 0 | [6 empty] | Kaufhaus ohne Restauration | 50 | 40 | 45 | 5 | 10
| Hotels | 290 | l/Gast /Tag |  | Anzahl Gäste/Tag: |  |  | 0 |  | 0 | 0 - 0 | Hotels | 4.5 |  |  | 0 | 0 - 0 | Hotels | 290 | 50 | 200 | 90 | 240
| Büro, Verwaltung | 35 | l/Angestellter /Tag |  | Anzahl Angestellte: |  |  | 0 |  | 0 | 0 - 0 | Autowerkstatt mit Lackierkabine | 2.2 |  |  | 0 | 0 - 0 | Büro, Verwaltung | 35 | 12.4 | 25 | 10 | 22.6
| Krankenhäuser | 425 | l/Bett /Tag |  | Anzahl Betten: |  |  | 0 |  | 0 | 0 - 0 | Autowerkstatt ohene Lackierkabine | 0.4 |  |  | 0 | 0 - 0 | Krankenhäuser | 425 | 120 | 350 | 75 | 305
| Hallenbäder | 200 | l/Gast /Tag |  | Anzahl Gäste/Tag: |  |  | 0 |  | 0 | 0 - 0 | Druckereien | 1.5 |  |  | 0 | 0 - 0 | Hallenbäder | 200 | 140 | 170 | 30 | 60
| Kleingewerbe stark verschmutzend | 250 | l/Angestellter /Tag |  | Anzahl Angestellte: |  |  | 0 |  | 0 | 0 - 0 | Metallbau | 2 |  |  | 0 | 0 - 0 | Kleingewerbe stark verschmutzend | 250 | 150 | 200 | 50 | 100
| Altenheime | 180 | l/Bewohner /Tag |  | Anzahl Bewohner: |  |  | 0 |  | 0 | 0 - 0 | Schreinerei | 1 |  |  | 0 | 0 - 0 | Altenheime | 180 | 150 | 170 | 10 | 30
aus: Literaturstudie Wasserverbrauch und Wasserbedarf, Lebensmittelministerium Österreich, Nov. 2010
aus: Österreichische Energieagentur/Energieinstitut der Wirtschaft, Sächsische Energieagentur/Technische Universität Chemnitz, Energieagentur NRW
[6 empty] | 1m3 Wasser kostet (Wasserkosten und Abwassergebühr, ca. CHF 4 /Jahr) |  | 4 | CHF
Sparpotentiale: | [11 empty] | Sparpotentiale:
aus www.energieeffizienz-im-betrieb.net/energiesparen-unternehmen.html
| Bereich |  |  | mögliche Massnahmen | [7 empty] | Prozess | Sparpotential | mögliche Massnahmen
| Kühlung |  | Kälteaggregate ohne Wasserkühlung verwenden, Direktkühlung mit Wasser vermeiden | [8 empty] | Beleuchtung | bis 70 % | Stromsparlampen, LED-Lampen, Bewegungssensoren, Dimmer, Zeituhren, Schaufensterbeleuchtung in der Nacht abschalten
| Reinigung, Spültechnik |  | trockene Vorreinigung, Reinigungswasser aufbereiten und wiederverwenden, Hochdruckreiniger verwenden, Einhandmischer einbauen, Durchflussbegrenzer | [8 empty] | Lüftungstechnik | bis 25 % | Wärmerückgewinnung, Reinigung der Lüftungsanlagen, Drehzahlregelung der Lüftungsmotoren, Reduktion der Druckverluste durch Optimierung der Kanalquerschnitte
| WC-Anlagen |  | Klosette und Urinale mit geringem Spülwasserverbrauch einsetzen (2 Tastensysteme, wasserlose Urinale), zum Händewaschen automatische Armaturen einsetzen (Sensor, Zeitsteuerung) | [8 empty] | Pumpen+Motoren | bis 30 % | Optimierung Förderhöhe Fördermenge, Austausch überdimensionierter Pumpen, Drehzahlregelung
| Regenwassernutzung |  | Durch Nutzung von Regenwasser kann bis zu 50 % Trinkwasser eingespart werden | [8 empty] | Presslufterzeugung | bis 50 % | Verluste vermeiden durch reglmässige Leckkontrolle, Anpassung des Drucks an den Bedarf, Drehzahlgeregelte Kompressoren, Abwärme-nutzung, Kombination mehrerer Drucklufterzeuger, Zeitschaltuhren
| Körperhygiene |  | Duschen statt Baden, Badewannen mit kleinerem Volumen einbauen, Einhandmischer verwenden, automatische Armaturen einbauen (Sensor, Zeitbegrenzung) | [8 empty] | Informationstechnologie | bis 75 % | Vollstänige Netztrennung (kein Standby), Verzicht auf Bildschirmschoner, Monitorabschaltung in Arbeitspausen, Powermanagement aktivieren
| Allgemein |  | Dichtigkeit der Leitungen und Armaturen prüfen (ein tropfender Wasserhahn kann bis zu 15 l Wasser pro Tag verbrauchen), Nennweite der Wasseranschlüsse reduzieren | [8 empty] | Reinigungsprozesse | bis 30 % | Optimierung der Prozesstemperatur, Einsatz von Reinigern für tiefe Temperaturen, Wärmerückgewinnung, Standzeitverlängerung durch Reinigungswasseraufbereitung
| Wäsche |  | Waschautomaten der A Klasse einsetzen, Wasser rezyklieren, Regenwasser nutzen | [8 empty] | Prozesswärme (Dampf+Heisswasser) | bis 30 % | Drehzahlgeregelte Brennermotoren (verhindern unnötiger Abschalt- und Anfahrvorgänge bei Lastschwankungen), Verbesserung Dämmung, Wochenendabsenkung, Brennwertkessel
[12 empty] | Kälte+Kühlung | bis 25 % | Verdampfer und Kondensationstemperatur anpassen, Wärmerückgewinnung
[12 empty] | Kühlräume | bis 25 % | automatisch schliessende Türen, Wärmequellen wie Motoren, Ladegeräte, Pumpen, Ventilatoren nur ausserhalb der Kühlräume platzieren, Wärmerückgewinnung

## Literatur (hidden)
Thema | Anstalt/Verlag | Titel | Link
Milchverarbeitung, Energie | Bayerische Landesamt für Umweltschutz | Minderung öko- und klimaschädigender Abgase aus industriellen Anlagen durch rationelle Energienutzung milchverarbeitender Betriebe | http://www.lfu.bayern.de/energie/co2_minderung/doc/endbericht_molkerei.pdf
Milchverarbeitung, Energie | Forschungsstelle für Energiewirtschaft der Gesellschaft für praktische Energiekunde E.V. München | Ermittlung von Energiekennzahlen für Anlagen, Herstellungsverfahren und Erzeugnisse | http://www.ffe.de/download/langberichte/Kennzahlen.pdf
Milchverarbeitung, Abwasserkennzahlen | Verlag für Architektur und technische Wissenschaften Berlin | Lehr- und Handbuch der Abwassertechnik, Band V organisch verschmutzte Abwässer aus der Lebensmittelindustrie
Milchverarbeitung, Abwasserkennzahlen | DWA Regelwerk | Merkblatt DWA-M 708, Oktober 2011
Kennzahlen verschiedene Branchen | Forschungsinstitut für Wasser- und Abfallwirtschaft an der RWTH Aachen | Analyse der Energieeinspar- und Energieoptimierungspotenziale in der industriellen Abwasserreinigung | http://www.lanuv.nrw.de/wasser/abwasser/forschung/pdf/AnalyseAbschlussbericht.pdf
Milchverarbeitung, Energie | Fraunhofer Institut | Rationelle Stromanwendung in milchverarbeitenden Betrieben | http://www.isi.fraunhofer.de/isi-media/docs/x/de/publikationen/fachartikel/17-Milch.pdf?WSESSIONID=73a16be47175b2e24aabecc4b8fa1ec4
KMU, Energieeffizienz | Energieinstitut der Wirtschaft GmbH, Wien | KMU Initiative zur Energieeffizienzsteigerung, Begleitstudie: Kennwerte zur Energieeffizienz in KMU | http://www.kmu-scheck.at/fileadmin/media_data/Dateien/08053_KMU-Branchenkennwerte-Endbericht_2Q_klimafonds.pdf
BESS, Benchmarkingsystem für KMU, Energieeffizienz | Österreichische Energiegentur | Benchmarking des spezifischen Energieverbrauchs | http://www.energymanagement.at/Benchmarking.51.0.html
Energie, Fleischbetriebe | Wirtschaftskammer OÖ, Ökologische Betriebsberatung O.Ö. Energiesparverband | Energiekennzahlen und Sparpotentiale für Fleischbetriebe | http://www.win.steiermark.at/cms/dokumente/11263981_52485923/19a52622/Energiekennzahlen%20und%20Sparpotenziale%20f%C3%BCr%20Fleischbetriebe.pdf
Schlachtbetriebe | Umweltbundesamt Berlin | BVT merkblatt zu Tieschlachtanlagen | http://www.bvt.umweltbundesamt.de/archiv/bvt_tierschlachtanlagen_vv.pdf
Metzgereien | energie.ch | Energieeffizienz Metzgerei | http://www.energie.ch/metzgerei
|  | Anforderungen, tipps , Massnahme | http://www.wvo.at/de/service/indirekteinleiterverordnung
http://www.bestellen.bayern.de/application/stmug_app000000?SID=1905334634&ARTSUCHExMATCHCODE=Energie+sparen+in+Metzgereien&ARTSUCHExMATCHCODE=&ACTIONxSETVAL%28suchergebnisse.htm%2CUSERxTITLE%3ASuchergebnisse%29=x
Energieverbrauch, Benchmarking, Energiecheck für rund 70 Betriebstypen | © 2012 EnergieAgentur.NRW | Kurzenergiecheck | http://www.energieagentur.nrw.de/unternehmen/kurzenergiecheck-9966.asp
Energie, Brauereien | Wirtschaftskammer OÖ, Ökologische Betriebsberatung O.Ö. Energiesparverband | Energiekennzahlen und -Sparpotentiale in Brauereien | http://www.win.steiermark.at/cms/dokumente/11263981_52485923/5311a767/Energiekennzahlen%20und%20Sparpotenziale%20in%20Brauereien.pdf
Hauptseite BVT Merkblätter | Umweltbundesamt Deutschland | Beste verfügbare Techniken in diversen Branchen | http://www.bvt.umweltbundesamt.de/sevilla/kurzue.htm
Merkblatt Beste verfügbare Technik in der Nahrungsmittel-, Getränke-, und Milchindustrie, Abwasser, Abwasserbehandlung, Energie | Umweltbundesamt Deutschland | Merkblatt Beste verfügbare Technik in der Nahrungsmittel-, Getränke-, und Milchindustrie | http://www.bvt.umweltbundesamt.de/archiv/bvt_nahrungsmittelindustrie_vv.pdf
Energie | Energie Schweiz | Gewerbe und Industrie | http://www.energie.ch/kategorie/gewerbe-und-industrie/
Berechnungstool Lebenszykluskosten | ZVEI |  | www.zvei.org/lebenszykluskosten

## Parameter (hidden)
Faktor für Bewertung spz. Kennzahlen
| Name |  |  | Faktor | Name
Grenzen für Bereich Grafiken ab Wert | Grün | 0.8 |  | 1.2 | gut
bis Wert | Rot | 0.4 |  | 1.5 | Potential
wird für alle Fragebogenautom. übernommen! |  |  |  | grösser | Bedarf
Durchschnittliche Abwasserbelastung bei Milchverarbeitungsbetrieben (DWA) | min (350000000 kg/a | max | Mittel |  | in Mio kg/a | m3/1000 kg
Abwasseranfall m3/1000 kg Milch | 1 | 2 | 1.5 |  | 350 | 0.8
BSB5-Fracht kg/1000 kg Milch | 0.6 | 3 | 1.99 |  | 250 | 1.1
CSB-Fracht kg/1000kgMilch | 0.8 | 4 | 3.28 |  | 150 | 1.5
Frischwasserbezug | 1.512 | 2.1 | 2.1 |  | 100 | 1.8
[5 empty] | 50 | 2.5
Abwasserkennwerte, jeweils pro 1000 kg verarbeitete Milch (Lit. 6) | kg BSB5 | kg CSB | Schmutzwas-sermenge m3 (* ohne Brüdenkondensate) |  | 0 | 4
Konsummilch, Milchfrischprodukte | 2.42 | 3.21 | 1.5
Butter Chargenverfahren (pro 1000 kg Butter) | 13.6 | 18.2 | 25 |  | 285000
Butter kontinuerliches Vefahren (pro 1000 kg Butter) | 18.5 | 30.6 | 20.6 |  | 320 | csb
Frischprodukte wie Joghurt, Frischkäse, Quark | 1.8 | 2.29 | 2.2 |  | 230 | bsb
Weichkäse | 2.14 | 2.98 | 3.11
Hartkäse | 1.54 | 2.23 | 1.74

## Tools
BSB5/CSB Rechner | [6 empty] | BSB5 ist ein Mass für die organische Belastung des Abwassers. Er
bezeichnet die Menge Sauerstoff, die von der biologischen Stufe auf der
Mit diesem Rechner können Sie berechnen, was eine bestimmte Menge eines Lebensmittels für eine Abwasserbelastung | [6 empty] | Käranlage benötigt wird, um den Stoff abzubauen.
verursacht. Tragen Sie dazu die entsprechenden Angaben in die grünen Felder ein. | [6 empty] | CSB bezeichnet den Sauerstoffbedarf um den Stoff chemisch
Wenn Sie die Fracht im Abwasser kennen, können Sie auch ausrechnen, welche Menge des | [6 empty] | zu oxidieren. Ist das Verhältnis von CSB/BSB5 grösser als 2, ist der Stoff
Lebensmittels diese verursacht. So können Sie beispielsweise Ihre Rohmaterial- oder Produkteverluste berechnen. | [6 empty] | schlecht biologisch abbaubar (je grösser, desto schlechter).
Mit den heute verfügbaren Techniken können Verluste um etwa 1 % erreicht werden. Haben Sie höhere Verluste, besteht
Optimierungspotential.
Grundlagedaten:
[7 empty] | Stoff | BBS5 g/kg | CSB g/kg
[7 empty] | Vollmilch | 114 | 183
BSB5/CSB-Rechner | [6 empty] | Magermilch | 90 | 147
|  | enthält: | g BSB5/kg | g CSB/kg |  |  | Buttermilch | 61 | 134
Stoff auswählen: | Vollmilch |  | 114 | 183 |  |  | Rahm | 400 | 750
Stoffmenge eingeben: | 10 | kg |  |  |  |  | Kondensmilch | 271 | 378
[7 empty] | Lab-Molke | 42 | 65
entspricht: | 1.14 | kg BSB5 |  |  |  |  | Sauermolke | 35 | 60
| 1.83 | kg CSB |  |  |  |  | Vollmilchpulver | 890 | 1180
| 28.5 | Einwohnerwerten BSB5 |  |  |  |  | Magermilchpulver | 700 | 950
| 22.875 | Einwohnerwerten CSB |  |  |  |  | Lab-Molkenpulver | 600 | 820
[7 empty] | Butter | 2500 | 4000
[7 empty] | Quark | 627 | 1000
[7 empty] | Joghurt | 114 | 183
[7 empty] | Frischkäse | 570 | 915
BSB5/CSB-Rechner | [6 empty] | Hartkäse | 1425 | 2290
|  | enthält: | g BSB5/kg | g CSB/kg |  |  | Weichkäse | 969 | 1550
Stoff auswählen: | Bier |  | 80 | 120 |  |  | Apfelsaft naturrein | 57 | 118.4058
entweder BSB5 eingeben: |  | kg |  |  |  |  | Apfelsaft | 51.75 | 107.5
oder CSB eingeben: | 100 | kg |  |  |  |  | Birnensaft | 100 | 175
[7 empty] | Traubensaft | 90 | 120
entspricht: | 833.3333 | kg Bier |  |  |  |  | Traubenmost | 155 | 220
[7 empty] | Wein | 120 | 170
[7 empty] | Bier | 80 | 120
Druckluft
Die Drucklufterzeugung ist ein teurer Prozess. In der Schweiz verwenden rund 160'000 Industrie- und Gewerbebetriebe Druckluft.
Diese Anlagen verbrauchen rund 1100 GWh/a Strom, etwa 2 % des gesamten Elektrizitätsbedarfs der Schweiz
oder etwa CHF 180'000'000/a.
Die Energiekosten, die etwa 75% der gesamten Druckluftkosten ausmachen, lassen sich um 30 % bis 50 % senken.
Moderne Kompressoren benötigen zwischen 100 und 120 Wh/Nm3 Luft, damit lassen sich die Stromkosten abschätzen
zu etwa 2-3 Rp/Nm3 (abhängig vom Druck). Eine Anlage von 30 kW Leistung verursacht
schnell jährliche Energiekosten um etwa CHF 15'000.
Leckagen kosten viel Geld. So kostet ein Leck von 1 mm pro Jahr bis zu CHF 1000 und ein Leck von 3 mm bis zu CHF 9000.
Es lohnt sich daher, Lecks so schnell wie möglich aufzuspüren und zu schliessen.
Eine einfache Möglichkeit festzustellen, ob eine Leckage vorhanden ist, ist über eine Messung mittels des Druckbehälters möglich.
Erhöhen Sie dazu den Druck im Druckbehälter auf denjenigen, den Sie maximal benötigen und schalten Sie den Kompressor ab.
Messen Sie die Zeit, die bis zu einem Druckabfall von 1-2 Bar vergeht und tragen Sie die Werte unten in die grünen Felder ein.
| Hier eintragen: (einfach das Beispiel überschreiben) |  | Durchmesser= Leckverlust^2*a+Leckverlust*b+c
Koeffizienten für Lochdurchmesser
Druckbehältervolumen: | 50 | Liter | Druck Bar | a | b | c
Anfangsdruck: | 8 | Bar | 3 | -1.626e-05 | 0.012934 | 0.4813
Enddruck: | 6.5 | Bar | 4 | -1.04e-05 | 0.010347 | 0.48101
Messzeit: | 30 | Sekunden | 5 | -7.28e-06 | 0.0086517 | 0.47766
Leckverluste: | 150 | Liter/Minute | 6 | -5.35e-06 | 0.0074164 | 0.47903
Dies entspricht einem Leck von: | 1.2719 | mm Durchmesser | 7 | -4.08e-06 | 0.0064784 | 0.47972
Das kostet Sie rund: | 1970 | CHF/Jahr | 8 | -3.23e-06 | 0.00576 | 0.48055
|  |  | 8 | -3.23e-06 | 0.00576 | 0.48055
Was Sie sonst noch tun können:
Prüfen Sie, ob Ihre Anwendung einen tieferen Druck erlaubt. Jedes Bar, um das Sie den Druck senken können, spart viel Geld.
Wenn Sie unterschiedliche Verbraucher mit unterschiedlichem Druckniveau haben, lohnt es sich getrennte Druckluftsysteme einzusetzen,
resp. eine Systemanalyse vorzunehmen.
Optimierung von Pumpen und Verdichtern
Bei Pumpen und Verdichtern sind die Betriebskosten viel höher als die Anschaffungskosten. Diese Betriebskosten lassen
sich bei ungeregelten Asynchronmotoren um 10% bis zu 60 % senken, wenn die Pumpen im optimalen Bereich arbeiten.
Eine App von KSB hilft Ihnen Energie zu sparen. Sie ermöglicht eine schnelle sonografische Analyse, innerhalb von 20
Sekunden lässt sich feststellen, ob eine Pumpe teillastig arbeitet oder nicht.
Die App wird auf einem Smartphone installiert. Sie wählen den Pumpentyp und geben die Typenschilddaten ein.
Nun halten Sie während 20 Sekunden das Smartphone an die Lüfterhaube des Motors.
Das Luftgeräusch wird über eine gesicherte Verbindung an die KSB-Cloud gesendet und analysiert.
Das Analyseergebnis wird auf dem Smartphone dargestellt. Sollte die Pumpe teillastig arbeiten, besteht Optimierungspotential.
Doppelklicken:

## Lit
Nr. | Titel | Herausgeber | Jahr
1 | Rationelle Stromanwendung in milchverarbeitenden Betrieben | Fraunhofer Institut Systemtechnik und Innovationsforschung, Wirtschafstministerium Baden Württemberg |  | http://publica.fraunhofer.de/documents/N-10118.html
2 | Minderung öko- und klimaschädigender Abgase aus industriellen Anlagen durch rationelle Energienutzung -Milchverarbeitender Betrieb- | Bayrisches Landesamt für Umweltschutz | Dezember 2000 | https://www.lfu.bayern.de/energie/co2_minderung/doc/endbericht_molkerei.pdf
3 | KMU-Initiative zur Energieeffizienzsteigerung, Begleitstudie Kennwerte zur Energieeffizienz in KMU | Energieinstitut der Wirtschaft GmbH, Wien | 2010 | https://www.klimafonds.gv.at/assets/Uploads/Studien/08053KMU-Branchenkennwerte-Endbericht2QklimafondsJuli2011.pdf
4 | Ermittlung von Energiekennzahlen für Anlagen, Herstellungsverfahren und Erzeugnisse | Forschungsstelle für Energiewirtschaft, München | April 1999 | https://www.ffe.de/download/langberichte/Kennzahlen.pdf
5 | Merkblatt DWA-M-708 Abwasser aus der Milchindustrie | DWA | 2010
6 | Lehr- und Handbuch der Abwassertechnik, Band V organisch verschmutzte Abwässer aus der Lebensmittelindustrie | Verlag für Architektur und technische Wissenschaften Berlin
7 | Rationelle Stromanwendung in milchverarbeitenden Betrieben | Wirtschaftsministerium Baden-Württemberg | unbekannt
8 | Merkblatt über die besten verfügbaren Technikenin der Nahrungsmittel-, Getränke- und Milchindustrie | Deutsches Umweltbundesamt | 2005-12-01
9 | FAM-Info Nr. 453, neue Milchprodukte dank Membrantrenntechnik | Eidg. Forschungsanstalt für Milchwirtschaft, Liebefeld | 2003-04-01
10 | BVT Merkblatt zu Tierschlachanlagen/Anlagen zur verarbeitung von tierischen Nebenprodukten | Deutsches Umweltbundesamt | 2003-11-01
11 | Information für das Fleischerhandwerk | proKlima, Hannover |  | https://www.proklima-hannover.de/downloads/Unternehmen/Gewerbebroschueren/GewerbeInfos_Fleischerhandwerk.pdf
12 | Energiekennzahlen und Sparpotentiale für Fleischbetriebe | Wirtschaftskammer OÖ, Ökologische Betriebsberatung O.Ö. Energiesparverband & WIFI Österreich | 1996 | http://www.win.steiermark.at/cms/dokumente/11263981_52485923/19a52622/Energiekennzahlen%20und%20Sparpotenziale%20f%C3%BCr%20Fleischbetriebe.pdf
13 | Energieeffizienz in der Metzgerei | Energie Schweiz |  | http://www.energie.ch/metzgerei
14 | Studie Wasserverbrauch und Wasserbedarf | Lebensministerium.at | 2012-11-01
15 | Energiekosten je Unternehmen im Branchenvergleich |  |  | http://www.energieeffizienz-im-betrieb.net/energiekosten-unternehmen.html
16 | DWA-M 732 | DWA | 2010
17 | Energieverbrauch, Benchmarking, Energiecheck für rund 70 Betriebstypen | Energieagentur NRW | 2012 | http://www.energieagentur.nrw/
18 | Green Foods, Zusammenfassung Lebensmittelindustrie | Europäische Union | 2013-11-01 | http://www.green-foods.eu/wp-content/uploads/2013/05/Factsheet-2-1_DE-27-05-14.pdf
19 | Energiekennzahlen und Sparpotential in Brauereien | Wirtschaftskammer OÖ, Ökologische Betriebsberatung O.Ö. Energiesparverband & WIFI Österreich | 2000 | http://www.win.steiermark.at/cms/dokumente/11263981_52485923/5311a767/Energiekennzahlen%20und%20Sparpotenziale%20in%20Brauereien.pdf
| Link zu Energieeffizienz | http://www.bfe.admin.ch/themen/00507/index.html?lang=de
| Link zu Energie Schweiz, effiziente Druckluft | http://www.energieschweiz.ch/de-ch/unternehmen/stromeffizienz/effiziente-druckluft.aspx