## Anleitung
Sie planen eine Fischzuchtanlage?
Mit diesem Excel-Arbeitsblatt können Sie die Belastung des Gewässers durch die Anlage abschätzen.
Diese Abschätzung ist eine Planungshilfe für die gewässerschutzrechtliche Beurteilung und ist zusammen mit den Baugesuchsunterlagen einzureichen.
Grundlagen für dieses Tool:
Für die Beurteilung wird von phosphorreduziertem Hochenergiefutter ausgegangen. Der Energiegehalt des Futters kann in einem gewissen Bereich angepasst werden.
Bei Kreislaufanlagen wird davon ausgegangen, dass die Feststoff- und Biofilter so ausgelegt sind, dass die Feststoffe praktisch vollständig zurückgehalten werden und eine weitestgehende Nitrifikation stattfindet. Die Konzentration an Ammonium-N, DOC und an GUS im Ablaufwasser wird daher mit einem fixen Wert eingesetzt. Der Nitratgehalt wird mit einem Wirkungsgrad der Denitrifikation zwischen 40-45 % berechnet. Der Phosphorgehalt wird ebenfalls berechnet, wobei eine gewisse Reduktion durch den Biofilter einbezogen ist..
Für die Beurteilung ist die maximale Belastung des Gewässers massgebend, daher wird vom maximalen Fischgewicht in der Anlage ausgegangen. Bevor die Fische ihr Schlachtgewicht erreichen, ist die eingesetzte Futtermenge am grössten und somit auch die Belastung des Gewässers. Sie müssen daher bei der Futtermenge die maximal täglich gefütterte Menge beim höchsten Fischbiomassestand in der Anlage eintragen.
Die Abschätzung der resultierenden Gewässerbelastung durch das eingeleitete Abwasser beruht auf Angaben aus der Literatur und Erfahrungswerten von bestehenden Anlagen. Die Zahlen beinhalten eine gewisse Bandbreite. Es können, abhängig von der Anlage, dem Futter, den Behandlungsstufen und z.B. bei Kreislaufanlagen der Art und dem Zustand des Biofilters, starke Schwankungen auftreten.
Dieses Tool erlaubt daher nur eine Abschätzung der Abwasserbelastung. Durch die Bewertung "kritisch" wird diesem Umstand Rechnung getragen. Dieser Bereich beinhaltet einen grossen Faktor, der die Unsicherheiten auffangen soll.
Wenn die Beurteilung kritisch angezeigt wird, können Sie mit verschiedenen zusätzlichen Massnahmen die Gewässerbelastung verringern. Auf der Grafik sehen Sie direkt die Auswirkungen dieser Massnahmen auf die Belastung des Gewässers und bei welchen Parametern die Belastung tragbar, kritisch oder nicht tragbar ist.
Die Weiterverarbeitung (Schlachtung etc.) der Fische ist im vorliegenden File nicht berücksichtigt. Die dabei anfallenden Abwässer und Abfälle müssen für die Gesamtbelastung mitgerechnet werden. Die Entsorgung dieser Abwässer und Abfälle hat nach den geltenden gesetzlichen Grundlagen zu erfolgen. Daraus ergeben sich zusätzliche Auflagen.
Anleitung zum Ausfüllen des Blattes Fischzuchtanlage:
Das Blatt Fischzuchanlagen ist schreibgeschützt, Sie können nur dort Angaben auswählen oder Daten eintragen, wo es auch nötig ist.
Das Blatt enthält Felder die zwingend ausgefüllt werden müssen (muss-Felder), Felder bei denen Sie Angaben aus einer Liste auswählen können und Felder wo eine
Eingabe möglich aber nicht zwingend ist.
Wenn Sie nicht alle muss-Felder ausfüllen, werden Annahmen getroffen, die eine schlechtere Beurteilung zur Folge haben können.
Sie werden darauf hingewiesen, wenn nicht alle muss-Felder ausgefüllt sind.
Anforderungen aus der Gewässerschutzgesetzgebung:
Die Gewässerschutzverordnung schreibt für Fischzuchtanlagen vor, dass:
nur phosphorarmes Futter verwendet werden darf
die Anlagen nach den Anordnungen der Behörde entschlammt werden müssen
das aus der Anlage abfliessende Wasser höchstens 20 mg/l ungelöste Stoffe enthalten darf
dass die Behörde die Anforderungen im Einzelfall festlegt, wenn Medikamente oder andere Stoffe (z.B. Desinfektionsmittel) verwendet werden, die das Gewässer verunreinigen können.
Anforderungen an die Einleitung:
Durch die Ablaufwassereinleitung darf sich die Gewässerqualität höchstens auf die nächste Stufe gemäss dem Modulstufenkonzept des Bundes (MSK) verschlechtern.
Wenn keine Daten zum Vorfluter vorliegen, darf höchsten ein halber Stufenanstieg erfolgen.
Es kann eine Behandlung des Ablaufwassers mit einem Schönungsteich oder eine Kleinkläranlage nötig sein.
Im Einzugsgebiet der Mittellandseen kann eine Phosphorfällung notwendig sein, auch wenn durch die Einleitung ein zulässiger Anstieg gemäss MSK erfolgt.
Abwässer aus der Reinigung, Desinfektion, Entschlammung, allfällige Schlammpresswässer etc. dürfen nicht in ein Gewässer eingeleitet werden.
Anforderungen an die Schlammentsorgung:
Schlämme aus der Entschlammung oder der Schlammabtrennung müssen landwirtschaftlich verwertet werden oder in eine Biogasanlage gebracht werden.
Bei einer landwirtschaftlichen Verwertung des Schlammes fliessen die enthaltenen Düngestoffe in die Nährstoffbilanz ein. Setzen Sie sich dazu mit dem lawa in Verbindung.
Die Einleitung in ein Gewässer würde zu einer Sauerstoffzehrung oder aufgrund der gebildeten Stoff wie Nitrit oder Ammonium/Ammoniak zu einem Fischsterben führen.
Die Einleitung in ein Gewässer ist daher verboten.
Anforderungen zum Einsatz von Medikamenten und Desinfektionsmitteln
Im Normalbetrieb dürfen keine Medikamente eingesetzt werden. Chemoterapeutische Behandlungen dürfen nur auf Anweisung eines fischkundigen Tierarztes
oder dem Zentrum für Fisch- und Wildtiermedizin der Universität Bern erfolgen.
Anfallendes Abwasser mit Desinfektionsmittel muss in die Schmutzwasserkanalisation eingeleitet werden.
Aus Sicht des Gewässerschutzes empfehlen wir die Verwendung von Peroxiden zur Desinfektion. Diese werden rasch abgebaut.
Notwendige Bewilligungen:
Für die Fischzuchtanlage sind verschiedene Bewilligungen notwendig: Fischereirechtliche Bewilligung und Abwassereinleitbewilligung; sowie je nach Situation Wasserentnahmebewilligung
und Projektgenehmigung für die Abwasservorbehandlung bzw. Nachbehandlung des Abwassers.
Aus einem Gewässer darf nicht einfach Wasser in eine Fischzuchtanlage abgeleitet werden. Dafür müssen Sie bei der Dienststelle uwe eine Entnahmebewilligung
beantragen. Bei grösseren Wassermengen ist sogar eine Konzession notwendig.
Auch die Einleitung von Wasser aus einer Fischzuchtanlage in ein Gewässer ist bewilligungspflichtig. Die Einleitbewilligung können Sie bei der Dienststelle uwe beantragen.
Fischereigesetzgebung:
Notwendige Bewilligungen:
Für eine Fischzuchtanlage ist eine fischereirechtliche Bewilligung notwendig (lawa).
Vorgeschriebene Rückhaltemassnahmen:
Aus Fischzuchtanlagen dürfen keine standortfremde Tiere entweichen.
Fischzuchtanlagen müssen daher mit Einrichtungen ausgerüstet sein, die das Entweichen von Fischen verhindern. Die entsprechenden Unterlagen und Pläne müssen mit dem Gesuch eingereicht werden.
Anforderung an die Ausbildung Ausbildung:
Fischzucht ist kein Hobby. Fischzucht verlangt viel Wissen und Erfahrung. Die Betreiber von kommerziellen Fischzuchten müssen daher entsprechende Ausbildungskurse besuchen.
Hinweis auf die Tierschutzverordnung:
Die Tierschutzverordnung enthält verschiedene Bestimmungen, welche auch für die kommerzielle Fischzucht gelten. Klären Sie die Anforderungen für Ihren Fall unbedingt ab.
Weiterhin ist auch die Tabelle 7 im Anhang 2 der Tierschutzverordnung massgebend, hier werden die Mindestanforderungen für das Halten und an den Transport von Speise- und Besatzfischen
festgelegt (Anforderungen an die Wasserqualität und die Besatzdichte)
Hinweise zu diesem Hilfsmittel:
Dieses Hilfsmittel wird laufend verbessert. Speichern Sie dieses Hilfsmittel nicht, sondern benutzen Sie jeweils die aktuelle Version auf unserer Homepage.
Dieses Hilfsmittel ist kein Planungsinstrument für eine Fischzucht, sondern dient ausschliesslich der Abschätzung der Belastung des Abwassers/Gewässers.
Diese Auswertung ist nur eine erste grobe Abklärung. Die tatsächlichen Verhältnisse können davon abweichen. Sie können daher keine Rechte aus dieser Auswertung ableiten.
Es wird keinerlei Haftung übernommen.
Dieses Hilfsmittel ist Eigentum des uwe Luzern |  | lukas.grauwiler@lu.ch
Stand 06.04.2018
Danksagung:
Die Übersetzung ins Französische wurde durch Frau Lucie Fauquet und Herr Daniel Obrist von der Dienststelle Umwelt des Kanton Wallis vorgenommen, vielen Dank dafür.
Lucie Fauquet
Département de la mobilité, du territoire et de l’environnement
Service de l’environnement
Section protection des eaux
Rue des Creusets 5
CH – 1951 Sion
Tél 1 : | 027 606 31 49
Fax : | 027 606 00 00
email : | lucie.fauquet@admin.vs.ch
Daniel Obrist
Departement für Mobilität, Raumentwicklung und Umwelt
Dienststelle für Umwelt
Sektion Gewässer
Rue des Creusets 5
CH – 1950 Sion
Tel. | 027 606 31 38
Fax: | 027 606 31 54
email : | daniel.obrist@admin.vs.ch

## Fischzuchtanlage
|  |  | Abschätzung der Gewässerbelastung durch Fischzuchtanlagen | [6 empty] | 1
Kontrollwerte |  | 1. Adresse:
Kontrolle Mussfelder | [7 empty] | Legende
| 0 | Name: | [6 empty] | diese Felder müssen ausgefüllt werden
| 0 | Strasse: | [6 empty] | diese Felder haben eine Auswahlliste
| 0 | PLZ: |  | Ort: |  |  |  |  | diese Felder können ausgefüllt werden
| 0 | Tel. |  | Handy: |  |  |  |  | Erläuterungen oder Berechnungsresultate
| 0 | Standort Anlage: | [6 empty] | zusätzliche Auflagen
Test Auswahl | 1 | Seeeinzugsgebiet: | nicht im Einzugsgebiet der Mittellandseen des Kantons LU | [5 empty] | Hinweise
Summe Mussfelder (soll 7) | 1 |  | ist eine P-Fällung nötig ab kg/Jahr: |  |  | 0 |  | 0
Es sind noch nicht alle Muss-Felder ausgefüllt
Index See | 1
2. Angaben zur Anlage
Code Anlagetyp | 3 | Anlagetyp auswählen : | c) Kreislaufanlage |  | Anlagen mit Behältersystemen in denen das Wasser im Kreislauf geführt wird, mit Biofiltern inkl. Denitrifikation zur Wasseraufbereitung. Die Feststoffabtrennung und -Entwässerung wird automatisch berücksichtigt
Index Anlagetyp | 3 | Zuchtart auswählen: | Kommerzielle Zucht |  | Die Betreiber von kommerziellen Fischzuchten müssen entsprechende Ausbildungskurse besuchen.
Index Zuchtart | 1 |  |  |  | 0
3. Angaben zur Fischzucht
| 0 | Fischart (z.B. Forelle, Zander, Lachs etc.)
Kontrolle Mussfelder |  | max. Anzahl Fische in der Anlage |  |  | Anzahl
| 0 | produzierte Fischmenge pro Jahr |  |  | kg |  |  | Das max. Fischgewicht müsste bei Zander oder Tilapia höher sein.
Faktor aus max Fischgewicht/prod. Fischmenge, sollte etwa 0.75 sein | 0 | maximales Fischgewicht in der Anlage |  |  | kg
Fütterung:
| 0 | Energiegehalt des eingesetzten Futters |  |  | MJ/kg |  |  | (Hochenergiefutter ca. 23.4 MJ/kg)
| 0 | Maximale eingesetzte Futtermenge pro Tag |  |  | kg/Tag | 0 |  | 0 | theoretisch notwendige Futtermenge
Wenn die eingesetzte Futtermenge von der theoretischen Menge abweicht, bitte begründen:
Wenn Futtermenge Abweicht muss eine Begründung eingetragen sein | 1
Es ist die voraussichtliche maximale Belastung des Gewässers massgebend, daher muss die maximale Futtermenge eingetragen werden. Den geringeren Futtergaben während der Aufzuchtphase und den Ungenauigkeiten dieser Abschätzung, wird durch die Klasse 'kritisch' Rechnung getragen.
Anlagengrösse:
| 0 | Gesamtvolumen aller Fischbecken |  |  | m3 |  |  | #DIV/0! | Besatzdichte in kg/m3
|  | Gesamtvolumen der Anlage |  |  | m3
Bei Kreislaufanlagen mindestens 10 % Wassererneuerung pro Tag | 0 | Ablaufwassermenge aus der Anlage |  |  | m3/Tag |  |  | mindesten 10 % des Volumens = 0 m3/Tag
|  | Ablaufwassermenge aus der Anlage |  |  | l/Sekunde | 0
Summe Mussfelder (soll 8) | 1 | [6 empty] | Berechnung Wassermenge:
|  | Es sind noch nicht alle Muss-Felder ausgefüllt | [6 empty] | entweder l/min
oder l/s
[8 empty] | 0 | m3/Tag
4. Angaben zum Gewässer
Kontrolle Mussfelder | 0 | Name des Gewässers
| 0 | Restwassermenge im Bach unmittelbar vor der Einleitstelle (Q347) l/s
| 1 | Wie wurde die Wassermenge im Bach erhoben (Schätzung/Messung) |  |  |  | Schätzung
Es sind noch nicht alle Muss-Felder ausgefüllt
Summe Mussfelder (soll 3) | 1
Vorbelastung des Bachs, nur ausfüllen wenn bekannt:
Index Wassermenge | 1 |  |  |  |  | Klassierung * |  | Vorbelastung mit DOC
Index DOC | 1 | DOC (gel. org. Kohlenstoff) |  | mg/l |  |  |  | gering
|  | NH4-N (Ammonium-Stickstoff) |  | mg/l
|  | NO3-N (Nitrat-Stickstoff) |  | mg/l |  |  | * | Klassierung der Gewässerqualität gemäss Modulstufenkonzept des BAFU
|  | P gelöst (gelöster Phosphor) |  | mg/l
|  | P gesamt (gesamter Phosphor) |  | mg/l
Art der Untersuchung (Stichprobe, Untersuchuchgsreihe)
5. Abtrennung der Feststoffe
Code Schlammentfernung | 1 | Art der Feststoffabtrennung: |  | a) keine Feststoffabtrennung |  | Werden die Feststoffe nicht abgetrennt, erhöht sich die Belastung des Abwassers.
Code Schlammentwässerung | 2 | Entwässerung der abgetrennten Feststoffe: |  | b) keine sofortige Entwässerung |  | Werden die Feststoffe nicht abgetrennt und entwässert, erfolgt eine Rücklösung von Stoffen welche das Abwasser zusätzlich belasten. Es werden 30% bis 40% der Stoffe wieder freigesetzt.
Kontrolle Schlammabtrennung (nur bei c+d bei Durchlaufanlagen möglich) falsch=1 | 1 |  |  | Eine Entwässerung ist nicht möglich, wenn Sie die Feststoffe nicht mit einem Filter abtrennen!
Bei Kreislaufanlagen wird die Feststoffabtrennung und -entwässerung automatisch berücksichtigt !
Index Schlamm | 1 |  |  | Bei Teichanlagen ist eine Feststoffabtrennung nicht sinnvoll, die Einstellungen haben keinen Einfluss.
Index Entwaesserung | 2
Hier sehen Sie die Auswirkungen, wenn Sie die Feststoffabtrennung und -entwässerung, oder die Nachbehandlung des Abwassers verändern.
Index P-Fällung | 1
Index Nachbehandlung | 1 | 6. Angaben zur Abwassernachbehandlung
Code P-Fällung | 1 | P-Fällung bei Kreislaufanlagen |  | d) keine |  | Eine P-Fällung wird nur bei Kreislaufanlagen berücksichtigt.
Code Nachbehandlung | 1 | Art der Nachbehandlung |  | a) keine |  | Durch eine Nachbehandlung des Ablaufwassers kann die Gewässerbelastung reduziert werden (nicht bei Teichanlagen).
|  | 7. Resultate und Bewertung |  |  | * | Klassierung der Gewässerqualität gemäss Modulstufenkonzept des BAFU
Faktor max. Abweichung von Kontrollwerte | 0.3 | Parameter | ungefähre Zusatz-belastung des Ablaufwassers: | Konzentrations-erhöhung im Gewässer | ungefähre Konzentration im Gewässer | Klassierung * |  | Beurteilung
| #VALUE! | DOC mg/l | #VALUE! | #VALUE! | #VALUE! |  |  | #VALUE!
Kontrollwerte = Spalte Soll in Blatt Grundlagen | #VALUE! | Ammonium-N mg/l | #VALUE! | #VALUE! | #VALUE! |  |  | #VALUE!
dient zur Überprüfung, ob die eingetragenen | #DIV/0! | Nitrat-N mg/l | #DIV/0! | #DIV/0! | #DIV/0! |  |  | #DIV/0!
Werte einigermassen plausibel sind | #DIV/0! | Gesamt-N mg/l | #DIV/0! | #DIV/0!
| #DIV/0! | P gelöst mg/l | #DIV/0! | #DIV/0! | #DIV/0! |  |  | #DIV/0!
| #DIV/0! | Gesamt-P mg/l | #DIV/0! | #DIV/0! | #DIV/0! |  |  | #DIV/0!
| #VALUE! | GUS mg/l | #VALUE! |  |  |  |  | #VALUE! |  | Grenzwert 20 mg/l
| #VALUE! | CSB mg/l | #VALUE! | #VALUE!
P-Fracht soll g/Tag
P gelöst g/Tag | #DIV/0! | P-Fracht bei maximaler Fischbiomasse in der Anlage |  | #DIV/0! | P gelöst g/Tag | Voraussichtlich ist eine Phosphorfällung notwendig
Gesamt-P g/Tag | #DIV/0! |  |  | #DIV/0! | Gesamt-P g/Tag
P-Jahresfrachten aus prod. Fischmenge oder Tagesfracht
P gelöst kg/a | #DIV/0! | Hinweise:
Gesamt-P kg/a | #DIV/0! | Sie haben nicht alle Muss-Felder ausgefüllt, dadurch kann eine schlechtere Bewertung resultieren. Füllen Sie alle Muss-Felder aus !
Im Einzugsgebiet der Mittellandseen max. kg P/Jahr, in Absprache mit pa | 0
sonst P-entfernen (=1) | 0
Summe Mussfelder total, soll 18 | 3
Anzahl tragbar | 0
Anzahl kritisch | 0
Anzahl nicht tragbar | 0 | Zusammenfassende Beurteilung der Abwassereinleitung in den Bach:
Total | 0 | #N/A
Summe Behandlung | 8
8. Auflagen und Bedingungen
Im Blatt Anleitung sind die wichtigsten Auflagen und Bedingungen für eine Bewilligung aufgeführt. Unten finden Sie zusätzliche generelle und projektspezifische Auflagen, die in einer allfälligen Bewilligung zu erwarten sind. Diese sind nicht abschliessend, je nach Situation können weitere hinzukommen.
Generelle Auflagen und Bedingungen:
Die eingereichten Angaben und Unterlagen sind verbindlich. Änderungen am Projekt oder Ausführungen, die nicht den eingereichten Unterlagen entsprechen, bedürfen der Zustimmung von uwe.
In Fischzuchtanlagen darf nur phosphorarmes Futtermittel verwendet werden.
Schlämme aus der Entschlammung oder der Feststoffabtrennung müssen landwirtschaftlich verwertet werden oder in eine Biogasanlage oder in den Faulturm einer Kläranlage gebracht werden.
Die Gewässerbelastung durch das Abwasser der Fischzuchtanlage muss überprüft werden. D.h. im abgeleiteten Abwasser sind regelmässig Analysen durchzuführen (organische Stoffe, Nährstoffe, Gesamt ungelöste Stoffe). Die Details werden in der Bewilligung geregelt.
Es ist ein Betriebsprotokoll zu führen, worin unter anderem die produzierte Fischmenge, der Verbrauch an Futtermitteln, die anfallenden Schlammmengen und deren Entsorgung etc. festgehalten werden.
Störungen und Abweichungen vom Normalbetrieb sind unverzüglich zu beheben und ausserordentliche Ereignisse sind uwe zu melden.
Die Weiterverarbeitung (Schlachtung etc.) der Fische ist hier nicht berücksichtigt. Daraus können sich zusätzliche Auflagen ergeben.
|  | Spezifische Auflagen und Bedingungen: |  |  | c) Kreislaufanlage
Zusätzliche Auflagen Verweis Nr. | 1
| 2 | Die Abwasserableitung darf bei Kreislaufanlagen erst nach der internen Wasseraufbereitung (Biofilter) erfolgen.
| 3 | Das Klarwasser aus der Schlammentwässerung und allfälliges Presswasser muss über den Feststoffilter und den Biofilter geführt werden.
| 4 | Es dürfen keinerlei andere Abwässer z.B. aus Reinigung, Desinfektion oder Behandlung mit Medikamenten etc. ins Gewässer eingeleitet werden.
Matrix Auflagen
|  | Anlage/Auflage Nr. | 1 | 2 | 3 | 4
|  | a) Durchflussanlage | Schlämme aus der Entschlammung oder der Feststoffabtrennung müssen landwirtschaftlich verwertet werden oder in eine Biogasanlage gebracht werden. | Es dürfen keinerlei andere Abwässer z.B. aus Reinigung, Desinfektion oder Behandlung mit Medikamenten etc. ins Gewässer eingeleitet werden. | 0 | 0
|  | b) Teichanlage | Der Schlamm aus Teichanlagen darf nicht in ein Gewässer eingeleitet werden, er ist landwirtschaftlich zu verwerten. | Es dürfen keinerlei andere Abwässer z.B. aus Reinigung, Desinfektion oder Behandlung mit Medikamenten etc. ins Gewässer eingeleitet werden. | 0 | 0
|  | c) Kreislaufanlage |  | Die Abwasserableitung darf bei Kreislaufanlagen erst nach der internen Wasseraufbereitung (Biofilter) erfolgen. | Das Klarwasser aus der Schlammentwässerung und allfälliges Presswasser muss über den Feststoffilter und den Biofilter geführt werden. | Es dürfen keinerlei andere Abwässer z.B. aus Reinigung, Desinfektion oder Behandlung mit Medikamenten etc. ins Gewässer eingeleitet werden.

## Grundlagen (hidden)
Thematik Futtermittel
Zusammengefasste Berechnung:
Kennzahlen Futtermittel, Zuwachsfutter (1)
| Literatur Nr. |  |  | 1 | 2 | 2 | 2 | 2 | 3 | 3 | 2 |  |  |  |  | In Tool verwendet aus (1)
[16 empty] | Auswahlliste Fischart |  | eingetragener Energiegehalt | [11 empty] | Eintrage aus Fischzuchtanlage: | [6 empty] | Einträge Gewässer:
|  |  |  | Forellen | Forelle, Saibling, Aesche, Barsch | Forelle, Saibling, Aesche, Wels, Stör |  | Forelle Saibling, Aesche | Forellen | Stör | Karpfen |  |  |  |  | Forellen |  | 20 | MJ/kg
| Futterqoutient | kg Futter pro kg Fischzuwachs |  | 0.96 | 0.96 | 0.96 | 0.96 | 0.96 | 0.96 | 0.96 | 0.96 |  |  |  |  | Saibling | [13 empty] | produzierte Fischmenge pro Jahr |  |  | kg | 0 |  |  | Q347 |  | l/s | 0
| Energiegehalt | MJ/kg |  | 23.4 | 20 | 18 | 17 | 16 | 19.4 | 19 | 12.3 |  |  |  |  | Aesche |  | Resultate Futter | [11 empty] | maximales Fischgewicht in der Anlage |  |  | kg | 0
| Futterverlust |  |  | 0.04 | [11 empty] | Barsch |  | P-Gehalt | 1 | % | [9 empty] | Energiegehalt des eingesetzten Futters |  |  | MJ/kg | 20 |  |  | Vorbelastung des Bachs | [6 empty] | DOC natürlich | Klassierung
| P-Gehalt | % |  | 0.7 | 1.1 | 1 | 1 | 1 | 0.8 | 1 | 0.8 |  |  |  |  | Karpfen |  | Energiegehalt | 20 | MJ/kg Vorgabe, wenn kein Eintrag | [9 empty] | maximale eingesetzte Futtermenge pro Tag |  |  | kg/Tag | 0 |  |  | DOC (gel. org. Kohlenstoff) |  | mg/l | 0 |  |  |  | gering
| Fütterungsmengen | % des Fischgewichtes pro Tag |  | 1 | 1.2 | 1.3 | 1.7 | 1.4 | 1.2 | 1.4 | 3 |  |  |  |  | Wels |  | max. Fischgewicht | 0 | kg eingetragen | [9 empty] | Futtermenge aus prod. Fisch mit Futterquot. 0.96 und Energieinhalt |  |  | kg/a | 0 |  |  | NH4-N (Ammonium-Stickstoff) |  | mg/l | 0
[16 empty] | Stör |  | Theor. Futterbedarf | 0 | kg/Tag | [9 empty] | Volumen der Fischbecken |  |  | m3 | 0 |  |  | NO3-N (Nitrat-Stickstoff) |  | mg/l | 0
| es kann somit grob mit folgenden Faktoren gerechnet werden: |  |  | Energieinhalt in MJ/kg*-0.074+2.71 ergibt die nötige Fütterungsmenge in % des Fischgewichtes | [11 empty] | Zander |  | Theor. Futterbedarf | 0 | kg/Tag bei Hochenergiefutter a) | [9 empty] | Gesamtvolumen der Anlage |  |  | m3 | 0 |  |  | P gelöst (gelöster Phosphor) |  | mg/l | 0
| Die Phosphorgehalte des Fischfutters liegen alle um 1 % | [28 empty] | Ablaufwassermenge aus der Anlage |  |  | l/Sekunde | 0
Typ:
| Thematik Ausscheidungen | [28 empty] | Anlagetyp: |  |  |  | 3 | c) Kreislaufanlage
Dies Kennzahlen stimmen alle überein, dürfte ursprünglich aus der selben Literatur stammen | [24 empty] | Kontrollwerte |  |  |  |  | Schlammabtrennung: |  |  |  | 1
| Kennzahlen Ausscheidungen der Fische (Forellenzucht) (2) |  | Literatur Nr. 4 |  |  |  | Literatur Nr. 9 | [22 empty] | Schlammentwässerung: |  |  |  | 2
[7 empty] | Voraussetzung: Fett 30%, Protein 38 %, 23.4 MJ/kg FQ 0.96 | [8 empty] | Auswahlliste für Anlagetyp Achtung: es werden viele Verweise verwendet. Diese funktionieren nur, wenn die Texte alphabetisch angeordnet sind, daher a,b,c etc. | [18 empty] | Typ:
| Verteilung des Phosphors aus dem eingesetzten Fischfutter |  | Verteilung des Stickstoffs aus dem eingesetzten Fischfutter | [6 empty] | kg Futter | kg BSB5 | kg C aus c) | kg N | kg P | [15 empty] | Nachbehandlung |  |  |  | 1 | a) keine
|  | % |  | % |  |  | Eingesetztes Futter |  |  | 100 | 154 | 77 | 6.1 | 1.1 |  |  | Erläuterung Anlage |  | Auflagen Fischereirecht | [10 empty] | P-Fällung bei Kreislaufanlagen |  |  |  | 1 | d) keine
| im eingesetzten Fischfutter | 100 | im eingesetzten Fischfutter | 100 |  |  | Vom Fisch aufgenommen |  |  | 96 | 144 | 72 | 5.9 | 1.1 |  | a) Durchflussanlage | Anlagen mit einem ständigen Wasserdurchfluss wie Becken, Fliesskanäle, Teiche. |  | Bei Durchfluss und Teichanlagen sind Massnahmen notwendig um das Entweichen von Fischen zu verhindern. Entsprechende Angaben und Pläne sind mit dem Gesuch einzureichen. | [5 empty] | 1
| Futterverlust | 4 | Futterverlust | 4 |  |  | In Fischbiomasse umgewandel |  |  |  | 64 | 32 | 2.9 | 0.4 |  | b) Teichanlage | flache, nicht ständig durchströmte, ablassbare Gewässer. |  | Bei Durchfluss und Teichanlagen sind Massnahmen notwendig um das Entweichen von Fischen zu verhindern. Entsprechende Angaben und Pläne sind mit dem Gesuch einzureichen. | [5 empty] | 2 | [18 empty] | Wenn keine Schlammabtrennung (Typ1 oder 2) dann mit Freisetzung Typ 2 rechnen
[7 empty] | Futterverluste |  |  | 4 | 6 | 3 | 0.2 | 0.04 |  | c) Kreislaufanlage | Anlagen mit Behältersystemen in denen das Wasser im Kreislauf geführt wird, mit Biofiltern inkl. Denitrifikation zur Wasseraufbereitung. Die Feststoffabtrennung und -Entwässerung wird automatisch berücksichtigt | [7 empty] | 3
| vom Fisch aufgenommen | 96 | vom Fisch aufgenommen | 96 |  |  | Kot Ausscheidung |  |  |  | 30 | 15 | 0.8 | 0.6 | [10 empty] | 4 |  |  |  |  | Ausscheidungen aus dem eingesetzten Futter | [6 empty] | Schlammabtrennung bei Durchlaufanlagen 1.2 | [6 empty] | Freigesetzte Nährstoffe aus Schlamm 1.3
| davon vom Fisch inkorporiert | 36 | davon vom Fisch inkorporiert | 47 |  |  | Andere Ausscheidungen | [5 empty] | 2.2 | 0.1 | [15 empty] | Freigesetzte Stoffe 1.1 | [7 empty] | Typ: | 1 | [5 empty] | Typ: | 2
| vom Fisch ausgeschieden | 64 | vom Fisch ausgeschieden | 49 |  |  | Gelöste Nährstoffe |  |  |  | 10 | 6.7 | 2.5 | 0.2 |  | Auswahlliste Zuchtart
| vom Ausgeschiedenen gelöst | 18 | vom Ausgeschiedenen gelöst | 38 | 90% als NH4-N |  | Partikuläre Festststoffe |  |  |  | 26 | 13 | 0.7 | 0.5 |  |  | Text Ausbildung | [19 empty] | Wirkungsgrade der Schlammabtrennung | [6 empty] | Anteile | 1 | 2
| vom Ausgeschiedenen partikulär | 45 | vom Ausgeschiedenen partikulär | 11 |  |  | Summe gelöste und partikulare Stoffe |  |  |  |  | 19.7 | 3.2 | 0.7 |  | Kommerzielle Zucht | Die Betreiber von kommerziellen Fischzuchten müssen entsprechende Ausbildungskurse besuchen. | [12 empty] | Ausscheidungen | aus soll |  |  | aus eingetragenen Werten |  |  | 1 | 2 | 3 | 4 | Resultat WG |  |  |  | mit Abtrennung | ohne Abtrennung | Resultat
[16 empty] | Zucht für den Eigenbedarf | 0 | [12 empty] | Parameter | gelöst | fest |  | gelöst | fest | [8 empty] | Parameter
|  | kg aus 1 Tonne Salmonidenfutter |  | kg aus 1 Tonne Salmonidenfutter | [25 empty] | C | 0 | 0 | kg/Tag | 0 | 0 | [8 empty] | DOC | 0 | 0.35 | 0.35
| im eingesetzten Fischfutter | 11 | im eingesetzten Fischfutter | 61 | [25 empty] | Stickstoff | 0 | 0 | kg/Tag | 0 | 0 | [8 empty] | Stickstoff | 0 | 0.23 | 0.23
| Futterverlust | 0.4 | Futterverlust | 2 | [25 empty] | als Ammonium | 0 |  | kg/Tag | 0
[30 empty] | Phosphor | 0 | 0 | kg/Tag | 0 | 0 | [8 empty] | Phosphor | 0 | 0.41 | 0.41
| vom Fisch aufgenommen | 11 | vom Fisch aufgenommen | 59 | [25 empty] | GUS |  | 0 | kg/Tag |  | 0 |  | 0.3 | 0.3 | 0.5 | 0.6 | 0.3 | WVERWEIS(AS26;AQ29:AT35;7)
| davon vom Fisch inkorporiert | 4 | davon vom Fisch inkorporiert | 29 | [32 empty] | *
| vom Fisch ausgeschieden | 7 | vom Fisch ausgeschieden | 30 | [32 empty] | Der nicht abgetrennt Schlamm wird bei Durchlaufanlagen ausgeschwemmt (GUS). Erfolgt keine
| vom Ausgeschiedenen gelöst | 2 | vom Ausgeschiedenen gelöst | 23 | 90% als NH4-N | [23 empty] | alle Anlagetypen: | gebildete Schlammmenge |  | 0 | kg/Jahr |  | 0 |  | Schlammabtrennung, verbleibt ein Teil des Schlammes in der Anlage, daher wird die Freisetzung
| vom Ausgeschiedenen partikulär | 5 | vom Ausgeschiedenen partikulär | 7 | [24 empty] | Durchlaufanlage oder Kreislaufanlage: | abgetrennte Schlammmenge |  | 0 | kg/Jahr |  | 0 |  | wie mit einem Absetzbecken (*) gerechnet. Der GUS muss aber voll dem Ablaufwasser zugeschlagen werden.
[18 empty] | Hochenergiefutter | [5 empty] | eingetragen in Fischzuchtanlage |  | In Tool verwendet 1.1 |  |  |  | Berechnung freigesetzte Nährstoffe aus abgetrenntem Schlamm bei Durchlaufanlagen: | [6 empty] | Berechnung freigesetzte Nährstoffe bei Kreislaufanlagen | [6 empty] | Berechnung freigesetzte Nährstoffe bei Teichanlagen
| Menge an ausgeschiedenen Stoffen pro 100 kg Forellenfutter |  | Literatur Nr. 4 | [5 empty] | Umrechnungsfaktoren aus Hochenergiefutter 23.4 MJ/kg | [6 empty] | Zwischenberechnung |  | 23.4 MJ/kg | Berechnet die jeweiligen Anteile an Nährstoffen in gelöster und fester Fom |  |  |  |  | 20 | MJ/kg | effektive Nährstoffausscheidungen korrigiert mit Energiegehalt
[18 empty] | soll aus a) | eingetragen in Fischzuchtanlage |  |  | bei Verwendung von |  | Umgerechnet auf Energiegehalt |  | des eingesetzten Futters d). Diese Werte werden für die | [11 empty] | 0.2 | Anteil Feststoffe aus welchem die Nährstoffe freigesetzt werden
| Parameter | kg/100 kg Futter | Ablaufwasserbelastung in Abhängigkeit von der verdaulichen Energie (Literatur Nr. 4) |  |  |  |  | Ausgleich | Faktoren bez auf Hochenergiefutter |  |  |  |  | Ausgleich Linear, Faktoren d) |  | Eingesetzte Futtermenge |  | 0 | 0 | kg/Tag |  | Hochenergiefutter |  | des Futters |  | Berechnung der Belastung verwendet! |  |  |  |  | aus soll |  |  | aus eingetragenen Werten |  |  | Anteil P | 0.41 | freigesetzt | [5 empty] | aus soll |  |  | aus eingetragenen Werten
| Stickstoff gelöst | 2.3 | [5 empty] | linear | [7 empty] | Futterverluste 4% |  | 0 | 0 | kg/Tag | [9 empty] | Parameter | freigesetzt | in Schlamm |  | freigesetzt | in Schlamm |  | Anteil N | 0.23 | freigesetzt |  |  |  |  | Parameter | freigesetzt | in Schlamm |  | freigesetzt | in Schlamm
| Stickstoff gebunden | 0.7 | Verdauliche Energie MJ/kg | 18 | 19 | 20 | 21 | 23.4 | 18 | 19 | 20 | 21 | 23.4 | a | b | [11 empty] | =Rückgabewerte e) |  |  | C | 0 | 0 | kg/Tag | 0 | 0 | [8 empty] | C | 0 | 0 | kg/Tag | 0 | 0
| Stickstoff gesamt | 3 | Absetzbare Stoffe g/Tonne | 116 | 108 | 100 | 92 | 72.8 | 1.5934 | 1.4835 | 1.3736 | 1.2637 | 1 | -0.1099 | 3.5714 | Ausscheidungen |  | aus soll |  |  | aus eingetragen |  |  | aus soll |  |  | aus eingetragen |  |  | Stickstoff | 0 | 0 | kg/Tag | 0 | 0 |  |  | aus soll |  |  | aus eingetragenen Werten |  |  | Stickstoff | 0 | 0 | kg/Tag | 0 | 0
| Phosphor gelöst | 0.2 | Gesamt-Stickstoff g/Tonne | 108.8 | 103.2 | 98 | 93.3 | 80.662 | 1.3488 | 1.2794 | 1.2149 | 1.1567 | 1 | -0.0641 | 2.4998 |  |  | gelöst | fest (inkl. Futterverlust) |  | gelöst | fest (inkl. Futterverlust) |  | gelöst | fest (inkl. Futterverlust) |  | gelöst | fest (inkl. Futterverlust) |  | als Ammonium | 0 |  | kg/Tag | 0 |  |  | Parameter | freigesetzt | in Bioschlamm |  | freigesetzt | in Bioschlamm |  | als Ammonium |  |  | kg/Tag
| Phosphor gesamt | 0.7 | Gesamt-Phosphor g/Tonne | 19.4 | 18.4 | 17.5 | 16.7 | 14.49 | 1.3389 | 1.2698 | 1.2077 | 1.1525 | 1 | -0.0621 | 2.4534 | C |  | 0 | 0 | kg/Tag | 0 | 0 |  | 0 | 0 | kg/Tag | 0 | 0 |  | Phosphor | 0 | 0 | kg/Tag | 0 | 0 |  | Phosphor | 0 | 0 | kg/Tag | 0 | 0 |  | Phosphor | 0 | 0 | kg/Tag | 0 | 0
| BSB5 | 10 | [13 empty] | Stickstoff |  | 0 | 0 | kg/Tag | 0 | 0 |  | 0 | 0 | kg/Tag | 0 | 0 |  | GUS |  |  | kg/Tag |  |  |  | Stickstoff | 0 | 0 | kg/Tag | 0 | 0 |  | GUS |  |  | kg/Tag
[16 empty] | als Ammonium |  | 0 |  | kg/Tag | 0 |  |  | 0 |  | kg/Tag | 0
[16 empty] | Phosphor |  | 0 | 0 | kg/Tag | 0 | 0 |  | 0 | 0 | kg/Tag | 0 | 0
[16 empty] | GUS |  |  | 0 | kg/Tag |  | 0 |  |  | 0 | kg/Tag |  | 0 | [8 empty] | Bei Kreislaufanlagen verbleiben die nicht durch die Filter abgetrennten Feststoffe im System | [6 empty] | Bei Teichanlagen verbleibt der gesamte Schlamm im Teich, die Nährstoffe werden somit freigesetzt
| Datengrundlage Kanton Bern 2008 | [35 empty] | und werden im Biofilter teilweise zurückgehalten. Ebenso wird im Biofilter Bioschlamm produziert. Auch wärend | [6 empty] | Bei der Bilanzierung muss allerdings der Wirkungsgrad des Teichs (wie Schönungsteich) einbezogen
| Grundlagen: | [35 empty] | der Sedimentation des abgetrennten Schlamms wird ein Teil des P und N freigesetzt. | [6 empty] | werden, da die Pflanzen und Mikroorganismen Nährstoffe abbauen.
| Es wird Hochenergiefutter verwendet | [35 empty] | Hier kann ein Anteil des Schlamms, aus welchem die Nährstoffe freigesetzt werden, bestimmt werden.
| Die Fische werden unter optimalen Bedingungen gehalten (insbesondere abhängig vom Sauerstoffgehalt in den Durchlaufbecken, immer mindestens 6 mg/l) | [35 empty] | Kohlenstoff, Stickstoff und P werden
| Der Futterquotient liegt bei ca. 0.96, die Futterverluste betragen max. 4% | [35 empty] | vom Biofilter verbraucht werden (Aufbau Biomasse, Nitrifikation, Denitrifikation).
| 10 kg BSB5 entspricht 5 kg DOC (aufgrund der Eidg. Gewässerschutzverordnung Anhang 2: Anforderungen an Fliessgewässer c)) | [35 empty] | Der im Biofilter gebildete Schlamm wird beim Rückspülen freigesetzt, dürfte aber mengenmässig
| Menge an ausgeschiedenen Stoffen | [35 empty] | geringer sein.
| pro 100 kg Forellenfutter: |  |  | Anteile Fäkalien (3) | [32 empty] | Der abgetrennte Schlamm wird in einem Stapel entwässert, der Schlamm wird täglich
| Parameter | kg/100 kg Futter |  | Parameter | gelöst | fest | [30 empty] | abgezogen, daher keine zusätzliche Freisetzung aus abgetrenntem Schlamm
| DOC | 6.7 | gelöst | Kohlenstoff | 0.28 | 0.72
| Stickstoff gelöst | 2.3 |  | Stickstoff | 0.76642 | 0.23358 | [41 empty] | aus 1.5
| davon als Ammonium-N | 2.07 | Anteil an gelöstem N | Phosphor | 0.28571 | 0.71429 | [41 empty] | Wirkungsgrad von Schönungsteichen
| Stickstoff partikulär | 0.7 | [46 empty] | WG
| Phosphor gelöst | 0.2 | [45 empty] | Ges.-N | 0.24
| Phosphor partikulär | 0.5 | [45 empty] | Ges.P | 0.33
| Schlammenge | 17.3 | [45 empty] | BSB5 resp. DOC | 0.4
[48 empty] | GUS | 0.66
| 1 kg produzierte Fischmenge benötigt kg Fischfutter : (Futterquotient=0.96), bei Einsatz von Hochenergiefutter mit Energiegehalt: 23,4 MJ/kg und ca. 4% Verlust | 1 | Der Futterquotient, Verwertungskoeffizient oder Konversionsfaktor gibt an, welche Futtermenge benötigt wird, um einen Zuwachs von 1 kg Fisch zu erreichen. Da das Futter in Trockenform gereicht wird, die Fische aber als Lebendgewicht gemessen werden, sind Werte von 0.8–1.5 möglich. Futterquotient = aufgenommene Nahrung [kg]/ Zuwachs [kg]
[26 empty] | Kontrollwerte |  |  |  | Bilanz Durchlaufanlage: | im Ablaufwasser in kg/Tag | [7 empty] | Bilanz Kreislaufanlage: |  | im Ablaufwasser in kg/Tag | [6 empty] | Bilanz Teichanlage: | im Ablaufwasser in kg/Tag |  | mit WG aus 1.5
| Thematik Schlamm | [29 empty] | soll |  |  | aus eingetragenen Werten |  |  |  |  | WG Denitrifikation | 0.4 | soll |  |  | aus eingetragenen Werten |  |  |  |  | soll |  | Summe mit WG aus 1.5 | aus eingetragenen Werten |  | Summe mit WG aus 1.5
[16 empty] | Auswahlliste Schlammentwässerung. Achtung: es werden viele Verweise verwendet. Diese funktionieren nur, wenn die Texte alphabetisch angeordnet sind, daher a,b,c etc. | [14 empty] | aus Ausscheidung | aus Freisetzung | Summe | aus Ausscheidung | aus Freisetzung |  | Summe |  | Für NH4-N, NO2-N, DOC und GUS werden feste Ablaufkonzentrationen verwendet |  | aus Ausscheidung | aus Freisetzung | Summe | aus Ausscheidung | aus Freisetzung | Summe |  |  | aus Ausscheidung | aus Freisetzung |  | aus Ausscheidung | aus Freisetzung
| Datengrundlage Kanton Bern 2008 | [15 empty] | Erläuterung | [12 empty] | Parameter |  | Schlamm * |  |  | Schlamm * | [6 empty] | Schlamm * |  |  | Schlamm * |  |  | Parameter |  | Schlamm * |  |  | Schlamm *
| Grundlagen wie oben | [14 empty] | a) Lamellenklärer / Filterpresse oder ähnliches | Die Feststoffe werden aus dem Zuchtbecken laufend entfernt (Bandfilter, Trommel/Scheibenfilter) und sofort mit einem Lamellenklärer , Filterpresse oder änlichem entwässert. | [8 empty] | 1 |  |  |  | C gelöst | 0 | 0 | 0 | 0 | 0 |  | 0 | [10 empty] | C gelöst | 0 | 0 | 0 | 0 | 0 | 0
| Freigesetzte Nährstoffe aus Schlamm (innerhalb 1 Monat) | [14 empty] | b) keine sofortige Entwässerung | Werden die Feststoffe nicht abgetrennt und entwässert, erfolgt eine Rücklösung von Stoffen welche das Abwasser zusätzlich belasten. Es werden 30% bis 40% der Stoffe wieder freigesetzt. | [8 empty] | 2 |  |  |  | Stickstoff gelöst | 0 | 0 | 0 | 0 | 0 |  | 0 |  | DOC-Abbau für P-Reduktion: |  | 0 | P-Reduktion: | 0 | 0 | P-Reduktion: | 0 |  | Stickstoff gelöst | 0 | 0 | 0 | 0 | 0 | 0
| pro 100 kg Futter |  | Verwendet in Tool 1.3 | [26 empty] | als Ammonium | 0 | 0 | 0 | 0 | 0 |  | 0 |  | Stickstoff |  | 0 | 0 | 0 | 0 | 0 | 0 |  | als Ammonium
| Parameter | kg/100 kg Futter | Anteil freigesetzt | [26 empty] | Phosphor gelöst | 0 | 0 | 0 | 0 | 0 |  | 0 |  | als Nitrat nach Nit/Denit |  | 0 | 0 | 0 | 0 | 0 | 0 |  | Phosphor gelöst | 0 | 0 | 0 | 0 | 0 | 0
| DOC | 6.055 | 0.35 | [26 empty] | Phosphor partikulär | aus GUS |  | #DIV/0! | aus GUS |  |  | #DIV/0!
| Stickstoff gelöst | 0.161 | 0.23 | [26 empty] | GUS * | 0 | 0 | 0 | 0 | 0 |  | 0 |  | Phosphor gelöst |  | 0 | 0 | 0 | 0 | 0 | 0 |  | GUS *
| davon Ammonium-N | 0.1449 | [27 empty] | * Wenn keine Schlammabtrennung erfolgt, wird eine Freisetzung aus dem Schlamm wie bei einem Absetzbecken | [8 empty] | Für die Berechnung des Nitratgehaltes im Ablaufwasser wird der gesamte Stickstoff als Nitrat-N verwendet (vollständige Nitrifikation):
| Phosphor gelöst | 0.205 | 0.41 | [26 empty] | angenommen (Aufenthaltszeit). | [8 empty] | Im Biofilter wird aus C, N und P Biomasse aufgebaut, das Verhältnis ist etwa 105:15:1. Der maximale P-Verbrauch beträgt somit ca. 4.8 % des in Biomasse umgewandelten C. | [8 empty] | Beim Stickstoff wird vereinfacht davon ausgegangen, dass alles zu Nitrat oxidiert wird und keine Denitrifikation stattfindet
[30 empty] | Beim GUS wird aber keine Reduktion vorgenommen, da der gesamte gebildete Schlamm ausgeschwemmt wird. | [8 empty] | Ein Teil des C wird für die Denitrifikation benötigt und es ist davon auszugehen, dass ein Teil der Biomasse wieder mineralisiert wird.
| im Schlamm verbleibende Nährstoffe (nach 1 Monat) | [28 empty] | Ein Teil des Phosphors (und C) ist noch an den GUS gebunden. Der angezeigte partikuläre Anteil entspricht dem Anteil im GUS | [8 empty] | Anteil P-Reduktion (gelöst) pro DOC-Abbau geschätzt: |  |  | 0.015
pro 100 kg Futter
| Parameter | kg/100 kg Futter | [27 empty] | kg/Tag | soll |  |  | gemäss Eintrag |  |  |  |  | kg/Tag | soll |  | ohne Deni! | gemäss Eintrag
| C | 11.245 | [27 empty] | Kontrolle Bilanz: | C | P | N | C | P | N |  |  | Kontrolle Bilanz: | C | P | N | C | P | N |  |  | Kontrolle Bilanz: | C | P | N
| Stickstoff gesamt | 0.539 | [27 empty] | in Wasser | 0 | 0 | 0 | 0 | 0 | 0 |  |  | in Wasser ohne GUS |  | 0 | 0 |  | 0 | 0 |  |  | in Wasser | 0 | 0 | 0
| Phosphor gesamt | 0.295 | [27 empty] | in GUS | #DIV/0! | #DIV/0! | #DIV/0! | #DIV/0! | #DIV/0! | #DIV/0! |  |  | in abgetr. Schlamm |  | 0 | 0 |  | 0 | 0 |  |  | in GUS
[30 empty] | im Schlamm * | 0 | 0 | 0 | 0 | 0 | 0 |  |  | im Bioschlamm * |  | 0 | 0 |  | 0 | 0 |  |  | im Schlamm * | 0 | 0 | 0
[30 empty] | Summe: | #DIV/0! | #DIV/0! | #DIV/0! | #DIV/0! | #DIV/0! | #DIV/0! |  |  | Summe: | 0 | 0 | 0 | 0 | 0 | 0 |  |  | Summe: | 0 | 0 | 0
[30 empty] | aus Fischfutter eingesetzt: | 0 | 0 | 0 | 0 | 0 | 0 |  |  | aus Fischfutter: | 0 | 0 | 0 | 0 | 0 | 0 |  |  | eingesetzt: | 0 | 0 | 0
| Wirkungsgrade von Filteranlagen | Rückhalt | Verwendet in Tool 1.2 | [35 empty] | * es wird davon ausgegangen, dass C+N im Biofilter verbraucht werden
| (Vincent 1999) | absetzbare Stoffe | [27 empty] | * Im Fall ohne Schlammabtrennung muss die Menge im Schlamm dem GUS dazugerechnet weden, | [8 empty] | Der Bioschlamm sollte eigentlich durch Rückspülen in die Schlammabtrennung gehen
| Absetzbecken | 0.3 | [27 empty] | weil der gesamte Schlamm ausgespült wird | [8 empty] | Dadurch wird sicher wieder ein Teil freigesetzt
| Bandfilter | 0.5
| Trommelfilter | 0.6
Ablaufkonzentrationen ohne weitere Nachbehandlung, mg/l:
Kontrollwerte
[30 empty] | Ablaufwassermenge m3/Tag | 0
| Schlammabtrennung | Literatur Nr. 4 | [13 empty] | Auswahlliste Schlammabtrennung. Achtung: es werden viele Verweise verwendet. Diese funktionieren nur, wenn die Texte alphabetisch angeordnet sind, daher a,b,c etc. | [14 empty] | a) Durchflussanlage |  | c) Kreislaufanlage |  |  |  | b) Teichanlage
| Reinigungsleistung Mikrosieb mit 60 - 100 mikroMeter Maschenweite |  | Anmerkung: Schlamm muss in einem Absetzbecken abgetrennt werden. Der Überstand muss in den Filter zurückgeführt werden | [13 empty] | Erläuterung | [12 empty] | Parameter | soll | gem. Eintrag | soll | gemäss Eintrag |  |  | soll | gem. Eintrag
| Abfiltrierbare Stoffe | 50-95 % | [13 empty] | a) keine Feststoffabtrennung | Werden die Feststoffe nicht abgetrennt, erhöht sich die Belastung des Abwassers. | [8 empty] | 1 |  |  |  | DOC | #DIV/0! | #DIV/0! |  |  | fester Wert aus 1.6 |  | #DIV/0! | #DIV/0!
| Gesamtphosphor | 30- 80 % | [13 empty] | b) separates Absetzbecken | Die Feststoffe werden in einem Absetzbecken für den laufenden Betrieb zurückgehalten. Dies reduziert den Gehalt an ungelösten Stoffen (GUS) um etwa 30 % und vermindert die Rücklösung von Kohlenstoff-, Stickstoff- und Phosphorverbindungen. | [8 empty] | 2 |  |  |  | Stickstoff gelöst | #DIV/0! | #DIV/0! | #DIV/0! | #DIV/0! | mit Deni! aus Bilanz Kreislaufwasser |  | #DIV/0! | #DIV/0!
| Gesamtstickstoff | 10-30% | [13 empty] | c) Bandfilter | Bandfilter: umlaufendes Siebband (Maschenweite 60 bis 100 Mikrometer). Dies reduziert den Gehalt an ungelösten Stoffen (GUS) um etwa 50 % und vermindert die Rücklösung von Kohlenstoff-, Stickstoff- und Phosphorverbindungen. | [8 empty] | 3 |  |  |  | Nitrat-N | #DIV/0! | #DIV/0! | #DIV/0! | #DIV/0! |  |  | #DIV/0! | #DIV/0!
| BSB5 | 21-80% | bez. homogenisierter Probe | [12 empty] | d) Trommel / Scheibenfilter | Das Ablaufwasser fliesst durch eine rotierende, mit Filtergaze bespannte Trommel oder Siebscheiben ab (Maschenweite 60 bis 100 Mikrometer). Dies reduziert den Gehalt an ungelösten Stoffen (GUS) um etwa 60 % und vermindert die Rücklösung von Kohlenstoff-, Stickstoff- und Phosphorverbindungen | [8 empty] | 4 |  |  |  | Nitrit-N |  |  |  |  | fester Wert aus 1.6
[30 empty] | Ammonium-N | #DIV/0! | #DIV/0! |  |  | fester Wert aus 1.6
[30 empty] | gel.-P | #DIV/0! | #DIV/0! | #DIV/0! | #DIV/0! | aus Bilanz Kreislaufwasser |  | #DIV/0! | #DIV/0!
| Reinigungsleistung Schlammabtrennung Literatur Nr. 4 | [28 empty] | GUS | #DIV/0! | #DIV/0! |  |  | fester Wert aus 1.6
| Verwendet in Tool, 1.2 | [28 empty] | part. C | #DIV/0! | #DIV/0! | Kein part. Anteil, da sehr wenig GUS
|  | GUS | Gesamt-Stickstoff | Gesamtphosphor | [25 empty] | part. P | #DIV/0! | #DIV/0!
| Absetzbecken | 30% | 5% | 15% | [25 empty] | part.-N | #DIV/0! | #DIV/0!
| Flachfilter | 50% | 10% | 20%
| Trommelfilter | 60% | 10% | 25%
Ablaufkonzentration mit Nachbehandlung mg/l
[29 empty] | Anlagetyp: | c) Kreislaufanlage | [9 empty] | Behandlung | Anlagetyp
| Reinigungsarten |  | Literatur Nr. 10 | [25 empty] | Typ Nachbehandlung: | a) keine | [10 empty] | a) Durchflussanlage | b) Teichanlage | c) Kreislaufanlage
|  | Wirkungsgrade | [26 empty] | P-Fällung bei Kreislaufanlagen | d) keine | [9 empty] | a) keine | 1 | 1 | 1
|  | Ges.N | Ges.P | CSB | GUS | NH4-N | NO2-N | NO3-N | [21 empty] | WG P-Fällung |  | Faktor aus Matrix |  |  |  |  | ohne Nuller= Resultat Ablauf |  |  | b) Schönungsteich | 1 | 0 | 1
| Absetzbecken mit Kies- und Tonfilter | 0.64 | 0.96 | 0.9 | 0.99 | [23 empty] | Parameter |  | Wirkungsgrade | 1 | soll mit WG P | nach Eintrag mit WG P | soll mit WG | nach Eintrag mit WG | soll mit WG | gem. Eintrag mit WG |  | c) Kleinkläranlage (Pflanzenkläranlage, Tropfkörper) | 1 | 0 | 1
| Pflanzenkläranlage | 0.01 | 0.38 | 0.3 | 0.45 | 0.87 | -0.38 | -0.06 | [20 empty] | Ammonium-N |  | 0 | 0 |  |  | #VALUE! | #VALUE! | #VALUE! | #VALUE!
| Mikrosieb | 0.51 | 0.57 | 0.59 | 0.9 | -0.71 | -0.36 | 0.11 | [20 empty] | Nitrat-N |  | 0 | 0 | #DIV/0! | #DIV/0! | #DIV/0! | #DIV/0! | #DIV/0! | #DIV/0! |  | e) Phosphorfällung | 0 | 0 | 1
[29 empty] | Gesamt-N |  | 0 | 0 | #DIV/0! | #DIV/0! | #DIV/0! | #DIV/0! | #DIV/0! | #DIV/0!
| Thematik Nachbehandlung Ablaufwasser | [27 empty] | P gelöst | 0 | 0 | 0 | #DIV/0! | #DIV/0! | #DIV/0! | #DIV/0! | #DIV/0! | #DIV/0! |  | In dieser Matrix kann bestimmt werden, welche Nachbehandlung für welchen
[29 empty] | Gesamt-P | 0 | 0 | 0 | #DIV/0! | #DIV/0! | #DIV/0! | #DIV/0! | #DIV/0! | #DIV/0! |  | Anlagetyp sinnvoll ist (1=sinnvoll; 0=nicht sinnvoll)
| Wirkungsgrade von Pflanzenkläranlagen (PFK) bei der Reinigung des Durchlaufwassers |  |  | Literatur Nr. 10 | [24 empty] | CSB |  | 0 | 0 | #VALUE! | #VALUE! | #VALUE! | #VALUE! | #VALUE! | #VALUE! |  | Index: | Zeile | 1
| Aus Bayrische Landesanstalt für Landwirtschaft, Reinigung von Ablaufwasser aus Forellenteichanlagen | [27 empty] | GUS |  | 0 | 0 |  |  | #VALUE! | #VALUE! | #VALUE! | #VALUE! |  |  | Spalte | 3
| Lfl Information April 2008 | [27 empty] | DOC |  | 0 | 0 |  |  | #VALUE! | #VALUE! | #VALUE! | #VALUE!
Die WG gelten für eine maximale hydraulische Belastung von 7 m3/d und m2 der PFK
[29 empty] | Restkonzentration an P bei P-Fällung bei Kreislaufanlagen in mg/l: |  |  |  | 0.2
| Wirkungsgrad von Pflanzenkläranlagen |  | gilt auch für Klärteiche mit Pflanzenklärsystemen | [27 empty] | Zwischenrechnung P Kreislauf |  | #DIV/0! | #DIV/0!
| bei der Reinigung des Durchlaufwassers | WG | [30 empty] | #DIV/0! | #DIV/0!
| NH4-N | 0.85 | [23 empty] | Kontrollwerte
| Ges.P | 0.33 | [13 empty] | Verwendet in Tool, 1.5 | Achtung: es werden viele Verweise verwendet. Diese funktionieren nur, wenn die Texte alphabetisch angeordnet sind, daher a,b,c etc.
| BSB5 resp. DOC | 0.6 | [13 empty] | Auswahlliste Nachbehandlung Ablaufwasser |  |  | Wirkungsgrade | [9 empty] | Teichanlagen sind nicht durchströmt aber ablassbar. Eine Nachbehandlung ist daher nicht sinnvoll
| GUS | 0.9 | Erfahrungswerte | [13 empty] | Erläuterung |  | Ammonium-N | Nitrat-N | Gesamt-N | Gesamt-P | CSB | GUS | DOC |  |  |  | Eine Nachbehandlung ist bei Kreislaufanlagen ev. nicht sinnvoll ?, ausser P-Fällung
[16 empty] | a) keine | Durch eine Nachbehandlung des Ablaufwassers kann die Gewässerbelastung reduziert werden (nicht bei Teichanlagen). |  | 0 | 0 | 0 | 0 | 0 | 0 | 0 | 1 |  |  | Der Faktor aus Matrix wird mit dem WG multipliziert, so dass nur ein WG resultiert, wenn die Behandlung sinnvoll ist
| Wirkungsgrad von Schönungsteichen |  | Erfahrungswerte Kilchmann | [12 empty] | b) Schönungsteich | Mit Schönungsteichen können die ungelösten Stoffe (GUS) um etwa 2/3 und die gelösten Stoffe um etwa 1/3 reduziert werden. |  | 0.46 | 0.3 | 0.24 | 0.33 | 0.4 | 0.66 | 0.4 | 2 | [5 empty] | CSB aus (DOC + 0.8*GUS)*3 berechnet
| bei der Reinigung des Durchlaufwassers | WG | [13 empty] | c) Kleinkläranlage (Pflanzenkläranlage, Tropfkörper) | Mit einer Kleinkläranlage können Ammonium und GUS um etwa 80% bis 90% reduziert werden, CSB und DOC um etwa 60% und die übrigen gelösten Stoffe um etwa 1/3. (Hydraulische Belastung bei Pfanzenkläranlagen maximal 7 m3/Tag und m2). |  | 0.85 | 0.3 | 0.24 | 0.33 | 0.6 | 0.9 | 0.6 | 3 |  |  | P-Tagesfracht maximal |  | soll | gem. Eintrag
| NH4-N | 0.462 | [26 empty] | P-Frachten in g/d | P-gelöst | #DIV/0! | #DIV/0!
| Ges.P | 0.33 | [26 empty] | bei max. Fischbiomasse | Gesamt-P | #DIV/0! | #DIV/0!
| BSB5 resp. DOC | 0.39
| GUS | 0.6 | [13 empty] | d) keine | Eine P-Fällung wird nur bei Kreislaufanlagen berücksichtigt. |  | 0 | 0 | 0 | 0 | 0 | 0 | 0 | 1 |  |  | P-Jahresfracht aus Jahresfuttermenge mit Verhältnis aus maximal eingesetzte Futtermenge/Tag
[16 empty] | e) Phosphorfällung | Bei Kreislaufanlagen kann eine Phosphor-Fällung notwendig sein, insbesondere im Einzugesgebiet der Mittellandseen. |  | 0 | 0 | 0 | 0.92 | 0 | 0 | 0 | 2 |  |  | geteilt durch Ablauffracht |  | gem. Eintrag Fischproduktion
| Leistung Klärteich aus Lit.11 | Verwendet | [26 empty] | P-Frachten in kg/a | P-gelöst | #DIV/0!
|  |  | Fischbecken | [12 empty] | Achtung: Die P-Fällung bei Kreislaufanlagen wird auf einen Restgehalt begrenzt. | [13 empty] | Gesamt-P | #DIV/0!
| Parameter | Eliminationsrate Klärteich | ca. Zulaufkonzentration mg/l | ca. Ablaufkonzentration mg/l
| Ammonium-N | 0.16 | 0.5 | 0.4 | [24 empty] | Der Quotient aus P-Fracht pro eingesetzte Futtermenge bleibt immer gleich, auch wenn falsche
| Nitrat-N | 0.3 | 45 | 35 | [24 empty] | max. Futtermenge eingetragen ist. Daher wird auch die Jahresfracht immer richtig ausgegebn, da
| Gesamt-N | 0.24 | 59 | 45 | [24 empty] | diese aus der produzierten Fischmenge berechnet wird.
| Gesamt-P | 0.25 | 1.7 | 1.2
| CSB | 0.26 | 45 | 32
| GUS | 0.66 | 4 | 1.4
| DOC | 0.22 | 18 | 14
Thematik Intensität der Fischzucht bei Teichanlagen
| Intensitätsstufen bei Teichanlagen (Forellen) |  | Literatur Nr. 5
Futtermittelverbrauch je l/s Zulaufwasser
| Intensitätsstufe I | 150 | kg
| Intensitätsstufe II | 500 | kg (Absetz und Filteranlagen notwendig)
| Intensitätsstufe I// | >500 | kg (Absetz und Filteranlagen notwendig)
Thematik Kreislaufanlagen
| Eckdaten Kreislaufanlagen | Jahresproduktion 10 Tonnen | Literatur 6
| Fischart | Wasservolumen m3 | Frischwasserbedarf m3/Tag | Düngeranfall DGVE
| Tilapia | 50 | 15 | 4.5
Thematik Kreislaufanlagen
maximale Belastung des Kreislaufwassers für Salmoniden
Zusammensetzung von Fischwassser in Kreislaufsystemen (gereinigtes Kreislaufwasser)
aus ZHAW Fachstelle für Ökologie, März 2011 (Betriebskonzept Fischzucht Kilchmann)
Maximalwerte in mg/l
| NH4-N | 1
| NO2-N | 0.2
| NO3-N | 50
| PO4-P | 4
| DOC | 18 | Messung Kilchmann |  | Anreicherung der schwer abbaubaren Stoffe aus dem Futter
| GUS | 4 |  |  | Nach Trommelfilter und Biofilter
| Wasseraustausch % pro Tag | 10 | ( 5 bis 20 %)
Die Belastung durch Kreislaufanlagen rechnet sich also in etwa mit obigen Werten dazu kommt der Anteil
aus dem abgetrennten Schlamm resp. der Schlammentwässerung
| Leistung Biofilter aus Lit. 11 | Untersuchungen Spitzhof (Kilchmann)
Fischbecken
| Parameter | Eliminationsrate Biofilter | ca. Zulaufkonzentration mg/l | ca. Ablaufkonzentration mg/l
| Ammonium-N | 0.45 | 0.5 | 0.3
| Nitrit-N | 0.06 | 0.25 | 0.25
| Nitrat-N |  | 40 | 40
| Normale Wirkungsgrade Biofilter: | aus Vergleich mit kommunalern Kläranlagen
| Nitrifikation | 0.98
| Denitrifikation | 0.45
| gel.P-Reduktion | 0.25
| Anforderung an die Wasserqualität bei Kreislaufanlagen |  | diverse Literatur
Die Fische in der Anlage benötigen eine bestimmte Wasserqualität. Daher muss der Biofilter sicherstellen,
dass das Kreislaufwasser so gereinigt wird, dass die Wasserqualität erreicht wird.
Das Ablaufwasser muss somit nach dem Biofilter mindestens diese Qualität haben.
Es kann daher für die Berechnung die Anforderung an das Kreislaufwasser verwendet werden, da anzunehmen ist. Dass die Biofilter entsprechend ausgelegt sind.
Die Berechnung der Ablaufwasserkonzentration über einen Wirkungsgrad des Biofilters ist extrem ungenau, das die WG stark schwanken können.
Grundsätzlich müssen alle freigesetzten Stoffe wieder aus der Anlage entfernt werden damit sich ein Gleichgewicht einstellt. Bei P kann somit die aus dem Futter
freigesetzte P-Menge verwendet werden, da der P-Verbrauch durch den Biofilter gering ist.
Die freigesetzte Stickstoffmenge liegt zu 90 % als Ammonium-N vor. Dieses wird durch den Biofilter praktisch vollständig in NO3-N umgewandelt
Wenn die Kreislaufanlage mit einer Denitrifikationsstufe ausgerüstet ist, kann etwa von einem Wirkungsgrad von 50 % ausgegangen werden
| Die Nitrat-N Konzentration entspricht dann etwa der freigesetzten Stickstoffmenge * WG Denitrifikation | [14 empty] | Ablaufkonzentrationen bei Kreislaufanlagen 1.6)
fester Wert
| Anforderungen an die Kreislaufwasserqualität: | [14 empty] | Ammonium-N | mg/l | 1
| Ammonium N | max. 1-4 mg/l | [13 empty] | Nitrit-N | mg/l | 1
| Nitrit-N | max. 1 mg/l | [13 empty] | DOC | mg/l | 18
| Nitrat-N | max 200 mg/l | [13 empty] | GUS | mg/l | 4
GUS nach Trommelfilter und Biofilter
P-Fällung bei Kreislaufanlagen
| Bei der Fällung mit Eisenchlorid sollte eine Restkonzentration von 0.8 bis 1 mg P pro Liter erreichbar sein | [14 empty] | Auswahlliste Seeeinzugsgebiete |  | max P-Jahrefracht kg/a
| Es sind mehere Möglichkeiten denkbar: | [14 empty] | nicht im Einzugsgebiet der Mittellandseen des Kantons LU
[16 empty] | im Einzugsgebiet des Baldegger- oder Hallwilersees |  | 5
[16 empty] | im Einzugsgebiet des Sempachersees |  | 15
"Klarwasser" P-Fällung
Vorfluter
Schlammabzug
Variante 1: eigentlich die einzig sinnvolle Variante
P-Fällung nach dem Biofilter, vor Einleitung in den Vorfluter
Variante 2:
P-Fällung im Schlammabsetzbecken
Der Schlamm aus der Rückspülung des Trommelfilters lässt sich nur schwer absetzen.
Statt das "Klarwasser" aus dem Schlammstapel in den Trommelfilter zurückzuführen
könnte die P-Fällung im Schlammstapel erfolgen und das Klarwasser in den Vorfluter geleitet werden (mit Sicherheitsfilter).
Durch die Fällung im Schlammstapel würden die Absetzeigenschaften des Schlamms verbessert, so dass
eventuell der GUS-Grenzwert eingehalten würde. Diese Variante müsste mal getestet werden.
Variante 3:
Klarwasserabzug und Auslauf Biofilter in P-Fällung
Keine Klarwasserrückführung in den Trommelfilter
Zu Beachten bei Kreislaufanlagen:
Die täglich Wassererneuerung muss mindesten 10 % betragen
Das "Klarwasser" aus dem Schlammabsetzbecken muss in den Filter zurückgeführt werden (Schlamm setzt sich schwer ab)
Das in den Vorfluter eingeleitete Ablaufwasser muss nach dem Biofilter abgeleitet werden.
P-Fällung häufig nötig.
Besatzfische schwierig zu erhalten->klären Sie ab
Verlust bei Besatzfischen bis zu 10%
Kreislaufanlagen sind schwierig zu führen, stellen hohe Anforderungen an das Fachwissen. Vor allem die Einfahrphase ist kritisch
Beim technischen und biologischen Betrieb kann eine Vielzahl von Störungen auftreten
Reinigungswasser darf nicht in den Bach eingeleitet werden
Biofilter Rückspül/Reinigungswasser, Biomassezuwachs, wie entsorgen?
Diverses aus der Literatur
| mittlerer spezifischer Sauerstoffbedarf von Fischen ca. 250 g/t*h |  | Deutscher Fischeriverband (ab ca. 3/4 des Berichts)
Kreislaufanlagen
| Praxisresultate | gemessen | gemessen | berechnet
| Muri Schötz, Kreislaufanlage | * GUS!
| CSB | 262 | 104
| DOC | 11.6 |  | 18
| NO2-N | 1.43 | 1.358
| NH4-N | 1.22 | 0.63 | 2
| Ges. N | 66.7 | 20 | 29.6
| Ges. P | 6.84 | 3.25 | 6.6
| Gel. P |  |  | 9.3
| GUS | 123.3 | 99 | 4
Kilchmann Malters mit Schönungsteich
| NH4-N | 0.12
| PO4-P | 1
| CSB | 13.5
Hostetter Egolzwil
Fischbecken
Trommelfilter
Schlammabsetzung
Biofilter
P-Fällung
Filter

## Gewaesserbelastung (hidden)
Beurteilungsstufen Gewässer
DOC bei geringer Vorbelastung
Auswahlliste Bestimmung Q347
Schätzung | [9 empty] | Grenzwerte von | Grenzwerte bis | Qualitätsgrenze | Beurteilungsstufen | Rang
Messung | [9 empty] | mg/l | < mg/l | mg/l
[10 empty] | 0 | 0.999 |  | sehr gut | 1
[10 empty] | 1 | 1.999 | 1.5 | gut | 2
[10 empty] | 2 | 2.999 | 2.5 | mässig | 3
Auswahlliste Vorbelastung DOC | [9 empty] | 3 | 3.999 | 3.5 | unbefriedigend | 4
gering | [9 empty] | 4 | 100 |  | schlecht | 5
hoch | [9 empty] | 4.1 |  |  | zu schlecht | 6
|  |  | Achtung, wenn eine Vorbelastung des Bachs eingetragen wurde, gelangt diese Vorbelastung ebenfalls | [6 empty] | DOC für alle anderen Gewässer
in die Anlage und zurück in den Bach und muss somit dazugezähl werden
Vorbelastung Vorfluter | [9 empty] | Grenzwerte von | Grenzwerte bis | Qualitätsgrenze | Beurteilungsstufen | Rang
|  | Eingetragen | Vorbelastung | Klassierung | [5 empty] | mg/l | < mg/l | mg/l
DOC (gel. org. Kohlenstoff) | mg/l | 0 | gering | [6 empty] | 0 | 1.999 |  | sehr gut | 1
NH4-N (Ammonium-Stickstoff) | mg/l | 0 | [7 empty] | 2 | 3.999 | 3 | gut | 2
NO3-N (Nitrat-Stickstoff) | mg/l | 0 | [7 empty] | 4 | 5.999 | 5 | mässig | 3
P gelöst (gelöster Phosphor) | mg/l | 0 | [7 empty] | 6 | 7.999 | 7 | unbefriedigend | 4
P gesamt unfiltriert | mg/l | 0 | [7 empty] | 8 | 100 |  | schlecht | 5
[10 empty] | 8.1 |  |  | zu schlecht | 6
Beurteilung aufgrund Konzentrationserhöhung | [9 empty] | Ammoniumbelastung
|  | Konzentrationserhöhung | inkl. Vorbelastung |  |  | Bewertungstexte
DOC (gel. org. Kohlenstoff) | mg/l | #VALUE! | #VALUE! |  |  | voraussichtlich tragbar |  |  |  | Grenzwerte von | Grenzwerte bis | Qualitätsgrenze | Beurteilungsstufen | Rang
NH4-N (Ammonium-Stickstoff) | mg/l | #VALUE! | #VALUE! |  |  | kritisch |  |  |  | mg/l | < mg/l | mg/l
NO3-N (Nitrat-Stickstoff) | mg/l | #DIV/0! | #DIV/0! |  |  | nicht tragbar |  |  |  | 0 | 0.03999 |  | sehr gut | 1
P gelöst (gelöster Phosphor) | mg/l | #DIV/0! | #DIV/0! | [6 empty] | 0.04 | 0.1999 | 0.12 | gut | 2
P gesamt | mg/l | #DIV/0! | #DIV/0! | [6 empty] | 0.2 | 0.2999 | 0.25 | mässig | 3
[10 empty] | 0.3 | 0.3999 | 0.35 | unbefriedigend | 4
[10 empty] | 0.4 | 100 |  | schlecht | 5
Vorfluter nach Einleitung |  |  | Wenn Vorbelastung eingegeben | [6 empty] | 0.41 |  |  | zu schlecht | 6
|  | Gesamtbelastung | Klassierung Vorfluter
DOC (gel. org. Kohlenstoff) | mg/l | [8 empty] | Nitratbelastung
NH4-N (Ammonium-Stickstoff) | mg/l
NO3-N (Nitrat-Stickstoff) | mg/l | [8 empty] | Grenzwerte von | Grenzwerte bis | Qualitätsgrenze | Beurteilungsstufen | Rang
P gelöst (gelöster Phosphor) | mg/l | [8 empty] | mg/l | < mg/l | mg/l
P gesamt | mg/l | [8 empty] | 0 | 1.5 |  | sehr gut | 1
[10 empty] | 1.5 | 5.6 | 3.55 | gut | 2
[10 empty] | 5.6 | 8.4 | 7 | mässig | 3
Werte für | [9 empty] | 8.4 | 11.2 | 9.8 | unbefriedigend | 4
Grafik Konzentrationserhöhung | [9 empty] | 11.2 | 100 |  | schlecht | 5
Parameter |  | Grenze tragbar | Grenze Kritisch | Anteil tragbar=1 | Anteil Kritisch | Anteil ist | Grafiktitel: | Abweichung von der zulässigen Belastung unterhalb Grün: voraussichtlich tragbar über Rot: nicht tragbar Balkenüberschrift: Überschreitungsfaktor |  | 11.3 |  |  | zu schlecht | 6
|  |  |  | 1 | 2
DOC | mg/l | 0.5 | 1 | 1 | 2 | #VALUE! |  |  |  | P-gelöst
NH4-N | mg/l | 0.05 | 0.1 | 1 | 2 | 0
NO3-N | mg/l | 1.75 | 3.5 | 1 | 2 | #DIV/0! |  |  |  | Grenzwerte von | Grenzwerte bis | Qualitätsgrenze | Beurteilungsstufen | Rang
P gelöst | mg/l | 0.0125 | 0.025 | 1 | 2 | #DIV/0! |  |  |  | mg/l | < mg/l | mg/l
P tot. | mg/l | 0.0175 | 0.035 | 1 | 2 | #DIV/0! |  |  |  | 0 | 0.025 |  | sehr gut | 1
|  |  |  | 1 |  |  | 1 |  |  | 0.025 | 0.05 | 0.0375 | gut | 2
GUS | mg/l | 20 |  |  |  | #VALUE! | 1 |  |  | 0.05 | 0.075 | 0.0625 | mässig | 3
[7 empty] | 1 |  |  | 0.075 | 0.1 | 0.0875 | unbefriedigend | 4
[10 empty] | 0.1 | 100 |  | schlecht | 5
Verweis | Beurteilungstexte: | [8 empty] | 0.011 |  |  | zu schlecht | 6
0 | Die Einleitung des Abwassers in das Gewässer ist voraussichtlich möglich.
0 | Die Einleitung des Abwassers ist so eher nicht möglich. Reduzieren Sie die Belastung durch weitergehende Massnahmen (siehe Hinweise). | [8 empty] | gesamt-P unfiltriert
0 | Die Belastung liegt im kritischen Bereich, bitte mit uwe vor Einreichung des Gesuchs abklären, ob eine Einleitung allenfalls möglich ist.
0 | Die Einleitung des Abwassers in das Gewässer ist so nicht möglich. | [8 empty] | Grenzwerte von | Grenzwerte bis | Qualitätsgrenze | Beurteilungsstufen | Rang
[10 empty] | mg/l | < mg/l | mg/l
Code | Die Codes berücksichtigen den Anlagetyp! | [8 empty] | 0 | 0.04 |  | sehr gut | 1
4 | Sie können die Schlammentfernung optimieren, die Wirkung nimmt von a) nach d) zu (Ziffer 4). | [8 empty] | 0.04 | 0.07 | 0.055 | gut | 2
1 | Entwässern Sie den abgetrennten Schlamm mit einem Lamellenklärer oder ähnlichem (unter Ziffer 4). | [8 empty] | 0.07 | 0.1 | 0.085 | mässig | 3
1 | Bei Kreislaufanlagen können Sie eine Phosphor-Fällung durchführen. | [8 empty] | 0.1 | 0.14 | 0.12 | unbefriedigend | 4
1 | Sie können eine Nachbehandlung des Abwassers durchführen, die Wirkung nimmt von a) nach c) zu. | [8 empty] | 0.14 | 100 |  | schlecht | 5
| Prüfen Sie, ob eine Einleitung in einen grösseren Bach möglich ist. | [8 empty] | 0.141 |  |  | zu schlecht | 6
2 | Schlammentwässerung Umkehrwert, da keine Entwässerung 2 und Entwässerung 1 ist
8 | Summe Behandlung (alle=11) | [8 empty] | Wird benötigt, wenn keine Angaben zur Belastung des Bachs vorhanden sind
Eine Verschlechterung um den Anteil einer Qualitätsstufe bedeutet
[8 empty] | Faktor max. Stufenanstieg "tragbar" |  | Mit Faktor |  |  | grob einen Anstieg um
Für Beurteilungstexte und Hilfetexte: | [8 empty] | 0.5 | Anstieg mg/l | Parameter |  | Anstieg mg/l
Bei Kreislaufanlagen oder Teichanlagen ist eine Schlammabtrennung oder Nachbehandlung nicht möglich. | [5 empty] | berücksichtigt in Code |  |  |  | 1 | DOC |  | 2
Bei Durchlaufanlagen ist eine Schlammabtrennung oder Nachbehandlung möglich. | [5 empty] | berücksichtigt in Code |  | Faktor max. Stufenanstieg "kritisch" |  | 0.5 | DOC | bei geringer Vorbelastung | 1
Nur bei Kreislaufanlagen ist eine Phosphorfällung möglich. | [5 empty] | berücksichtigt in Code |  |  | 1 | 0.05 | Ammonium-N |  | 0.1
Ist bei Durchlauf oder Kreislaufanlagen die Belastung kritisch, weitere Behandlungsmöglichkeiten auschöpfen. | [5 empty] | Summe Behandlung <11 |  |  |  | 1.75 | NO3-N |  | 3.5
Ist bei Durchlaufanlagen und Kreislaufanlagen die Belastung kritisch und alle Behandlungsmöglichkeiten ausgeschöpft, Faktor für kritisch/ev. zulässig prüfen. | [9 empty] | 0.0125 | P gelöst |  | 0.025
[10 empty] | 0.0175 | P ges |  | 0.035
Besatzdichten (kein Verweis, nur Info)
In der Literatur sind ganz unterschiedliche Angaben zu finden, bei hohen Besatzdichten
wie für Durchlauf und Kreislaufanlagen sind etwa folgende Werte zu finden:
[10 empty] | Fischart | Besatzdichten | Bemerkung
kg/m3
im Mittel ca.
[10 empty] | Lachse | 15
[10 empty] | Forellen | 30 | bis 50 in Intensivzucht, ev. höher bei tiefen Wassertemperaturen
[10 empty] | Forellen | 10 | "artgerecht" oder in Teichhaltung

## Kostenabschätzung (hidden)
Abschätzung der Kosten für eine Kreislaufanlage | Fischart | Zander |  | Ihre eigenen Zahlen:
Die Abschätzung ist nur für Kreislaufanlagen mit einer Jahresproduktion von 3 bis ca. 30 Tonnen anwendbar.
Die angezeigten Kosten sind nur ungefähre Abschätzungen, die tatsächlichen Kosten können sehr stark
davon abweichen. Es werden keine Garantien oder Haftung übernommen.
Deses Blatt funktioniert nur, wenn unter "Fischzuchtanlage" die Kreislaufanlage ausgewählt ist.
Produktionsangaben (aus Blatt Fischzucht) | Kontrolle Kreislaufanlage |  | 1 | Hier können Sie in den grünen Feldern Ihre eigenen Zahlen eintragen:
Produktionsmenge t/a |  | 0 | 0
Frischwasser m3/d |  | 0 | 0
Besatz Jungfische |  | 0 | 0
| kontrolle Einträge |  | 0
Arbeitsaufwand | Anzahl | je Einheit | Total | Anzahl | je Einheit | Total
| (Einheiten) | h | h/Jahr | (Einheiten) | h | h/Jahr
Fische:Fütterung, Kontrolle | 0 | 7 | 0 | 0 | 7 | 0
Fische: Diverse Arbeiten | 0 | 2 | 0 | 0 | 2 | 0
Technischer Unterhalt, Wasseranalytik | 0 | 1.5 | 0 | 0 | 1.5 | 0
Administration, Weiterbildung/Erfa | 0 | 1 | 0 | 0 | 1 | 0
Fische: Abfischen, töten je 400 kg | 0 | 12 | 0 | 0 | 12 | 0
Verarbeitung/Fischtransporte | 0 | 3 | 0 | 0 | 3 | 0
Arbeitsaufwand ca. Stunden/Jahr |  |  | 0 |  |  | 0
| Abschreibung nach Jahren: | 8 |  |  | 8
Investitionskosten | CHF | % /a | CHF/Jahr | CHF | % /a | CHF/Jahr
Gebäudevorbereitung ca. 10% der Anlagekosten | 0 | 12.5 | 0 | 0 | 12.5 | 0
Installation und Inbetriebnahme ca. 8% der Anlagekosten | 0 | 12.5 | 0 | 0 | 12.5 | 0
Projektvorbereitung, Ausbildung, Bewilligung ca. 5% der Anlagekosten | 0 | 12.5 | 0 | 0 | 12.5 | 0
Materialkosten Indooranlage | 0 | 12.5 | 0 | 0 | 12.5 | 0
Abschreibung (ohne Verzinsung) CHF/Jahr | 0 |  | 0 |  |  | 0
Laufende Kosten | Anzahl (Einheiten) | CHF je Einheit | CHF/Jahr | Anzahl (Einheiten) | Kosten je Einheit | CHF/Jahr
Wasseranalysen | 0 | 15 | 0 | 0 | 15 | 0
Gesundheitskontrolle Fische | 0 | 100 | 0 | 0 | 100 | 0
Externe Betreuung und Überwachung | 0 | 500 | 0 | 0 | 500 | 0
Frischwasser m3/a | 0 | 0.5 | 0 | 0 | 0.5 | 0
Stromkosten kWh/a | 0 | 0.21 | 0 | 0 | 0.21 | 0
Heizkosten kWh/a | 0 | 0.06 | 0 | 0 | 0.06 | 0
Sauerstoff | 0 | 1 | 0 | 0 | 1 | 0
Versicherungen Brand/Elementarschaden 0.3% der Investitionskosten | 0 | 1 | 0 | 0 | 1 | 0
Laufende Kosten CHF/Jahr |  |  | 0 |  |  | 0
Produktspezifische Kosten | Anzahl (Einheiten) | CHF je Einheit | CHF/Jahr | Anzahl (Einheiten) | Kosten je Einheit | CHF/Jahr
Ankauf Jungfische | 0 | 2 | 0 | 0 | 2 | 0
Anlieferung Jungfische | 0 | 100 | 0 | 0 | 100 | 0
Futtermittel (kg Fischzuwachs x 1.2) | 0 | 2.1 | 0 | 0 | 2.1 | 0
Vermarktung, Gebinde an Kunden |  |  | 0 | 0 | 62 | 0
Produktspezifische Kosten CHF/Jahr |  |  | 0 |  |  | 0
Zusammenfassung | CHF/a |  |  | CHF/a
Abschreibung Investitionskosten | 0 |  |  | 0
Laufende Kosten | 0 |  |  | 0
Produktspez. Kosten | 0 | Stunden | Stundensatz CHF | 0 | Stunden | Stundensatz CHF
Stundenaufwand/Lohnkosten | 0 | 0 | 15 | 0 | 0 | 15
Total Kosten CHF/a | 0 |  |  | 0
Kosten pro kg Lebendfisch CHF/kg
| Verkaufspreis ca. CHF/kg |  | 24
Bei der Kostenabschätzung wurde nicht berücksichtigt:
- Kosten Gebäude
- Anteil gestorbene Fische
- Kosten durch Behandlung von Krankheiten
- Kosten durch zusätzliche Abwasseraufbereitungsanlagen
- alfällige ARA-Gebühren bei Einleitung in eine kommunale Kläranlage
- Kosten durch allfällige Behandlung oder externe Entsorgung der Fischgülle
- Kosten durch eigene Schlachtung inkl. Abfallentsorgung

## Grundlagen Wirtschaftlichkeit (hidden)
Thematik Wirtschaftlichkeit
Pilotanlage Bachtellachs, Kreislaufanlage, 3 Tonnen/Jahr
Literatur Nr. 6
[6 empty] | Produktion | 3 | t/a
[6 empty] | Investitionskosten | 100000
[6 empty] | Mastdauer | 9-18 | Monate
[6 empty] | Volumen Becken | 30 | m3
[6 empty] | Filterbecken | 12 | m3
[6 empty] | Abschreibung auf | 8 | a
[6 empty] | Arbeitsaufwand | 420 | h/a
[6 empty] | Arbeitskosten | 15 | CHF/h
[6 empty] | Austauschwasser | 10 | %/Tag
[6 empty] | Nährstoffaustrag | 0.45 | DGVE/1000 kg Fischproduktion
Achtung: Kosten bei bestehenden Gebäuden, Gebäude abgschrieben
[10 empty] | Zander Kreislaufanlage |  |  |  |  | Masterarbeit |  | Europäischer Wels |  |  | Vortrag Parsini
| Produktion Tilapia, 10 Tonnen/a Literatur Nr. 7 |  |  |  |  | Pilotanlage Bachtellachs, Kreislaufanlage, 3 Tonnen/Jahr |  |  |  | Anlage Farni, 140 m3, Produktion 10 to/a |  |  |  |  | Kreislaufanlage 30 t/a |  |  |  |  | Kreislaufanlage 10 t/a
|  |  | Arbeitsverdienst CHF pro h: | 15.46 |  |  | Arbeitsverdienst CHF pro h: | 15 |  |  | Arbeitsverdienst CHF pro h: | 15 |  |  |  | Arbeitsverdienst CHF pro h: | 15 |  |  |  |  | 15
| Produktspezifische Arbeiten | Häufigkeit/Anzahl pro Jahr | Stunden je Einheit | Total |  | Häufigkeit/Anzahl pro Jahr | Stunden je Einheit | Total |  | Häufigkeit/Anzahl pro Jahr | Stunden je Einheit | Total | Bemerkungen |  | Häufigkeit/Anzahl pro Jahr | Stunden je Einheit | Total | Bemerkungen |  | Häufigkeit/Anzahl pro Jahr | Stunden je Einheit | Total | Bemerkungen
| Fische füttern, Kontrolle | 52 | 7 | 5627.44 |  | 52 | 7 | 5460 |  | 52 | 7 | 5460 |  |  | 52 | 7 | 5460 |  |  | 385 | 1.5 | 8662.5
| Fische abfischen, töten je 400 kg | 26 | 12 | 4823.52 |  | 8 | 12 | 1440 |  | 25 | 12 | 4500 |  |  | 75 | 12 | 13500 |  |  | 52 | 5 | 3900
| Diverse Arbeiten | 52 | 2 | 1607.84 |  | 52 | 2 | 1560 |  | 52 | 2 | 1560 |  |  | 52 | 2 | 1560 |  |  | 52 | 1 | 780
| Fischtransporte | 26 | 3 | 1205.88 |  | 12 | 3 | 540 |  | 26 | 3 | 1170 |  |  | 50 | 3 | 2250 |  |  | 52 | 1 | 780
| Vermarktung | 52 | 10 | 8039.2
Projektspezifische Arbeiten
| Technischer Unterhalt, Wasseranalytik | 52 | 0.5 | 401.96 |  | 52 | 0.5 | 390 |  | 52 | 0.5 | 390 |  |  | 52 | 0.5 | 390 |  |  | 52 | 2.5 | 1950
| Administration, Weiterbildung | 52 | 1 | 803.92 |  | 52 | 1 | 780 |  | 52 | 1 | 780 | (Reserven) |  | 52 | 1 | 780 | (Reserven) |  | 52 | 1 | 780
| Total Stunden |  | 1456 |  |  |  | 678 |  |  |  | 924 |  |  |  |  | 1596 |  |  |  |  | 1123.5
[17 empty] | 23940 |  |  |  |  | 16852.5
| Projektkosten |  | Abschreibungs-satz % pro a | Total CHF/a |  |  | Abschreibungs-satz % pro a | Total CHF/a |  |  | Abschreibungs-satz % pro a | Total CHF/a |  |  |  | Abschreibungs-satz % pro a | Total CHF/a |  |  |  | Abschreibungs-satz % pro a | Total CHF/a
| Investitionskosten Anlage CHF | 131328 | 10.4 | 13658.112 |  | 88800 | 12.8 | 11366.4 |  | 215000 | 12.8 | 27520 |  |  | 270000 | 12.8 | 34560 |  |  | 200000 | 12.8 | 25600
| Gebäudevorbereitung CHF | 12750 | 10 | 1275 |  | 12750 | 12.8 | 1632 |  | 90000 | 12.8 | 11520 |  |  | 27000 | 12.8 | 3456 |  |  | 100000 | 12.8 | 12800
| Installation und Inbetriebnahme CHF | 9500 | 10 | 950 |  | 9500 | 12.8 | 1216 |  | 10000 | 12.8 | 1280 |  |  | 21600 | 12.8 | 2764.8 |  |  | 5000 | 12.8 | 640
| Projektvorbereitung, Ausbildung, Bewilligungen | 6000 | 10 | 600 |  | 6000 | 12.8 | 768 |  | 15000 | 12.8 | 1920 |  |  | 15000 | 12.8 | 1920 |  |  | 15000 | 12.8 | 1920
| Mietwertanteil Gebäude | [18 empty] | 3000 | 100 | 3000
[17 empty] | 42700.8 |  |  |  |  | 43960
| übrige Kosten pro Jahr | Einheiten | Kosten pro Einheit CHF | Total CHF/a |  | Einheiten | Kosten pro Einheit CHF | Total CHF/a
| Frischwasser | 1 | 500 | 500 |  | 3600 | 0.5 | 1800 |  | 8578 | 0.3 | 2573.4 |  |  | 8578 | 0.5 | 4289 |  |  | 2190 | 0.1 | 219
| Stromkosten kWh/Jahr | 43274 | 0.2 | 8654.8 |  | 36582 | 0.18 | 6584.76 |  | 39420 | 0.18 | 7095.6 |  |  | 65700 | 0.18 | 11826 |  |  | 80000 | 0.21 | 16800
| Wasseranalysen | 52 | 4 | 208 |  | 52 | 15 | 780 |  | 52 | 15 | 780 |  |  | 52 | 15 | 780 |  |  | 52 | 15 | 780
| Gesundheitskontrolle Fische | 12 | 100 | 1200 |  | 6 | 100 | 600 |  | 6 | 100 | 600 |  |  | 12 | 100 | 1200 |  |  | 3 | 100 | 300
| Heizkosten kWh/Jahr | 40000 | 0.01 | 400 |  | 30000 | 0.06 | 1800 |  | 80000 | 0.05 | 4000 |  |  | 80000 | 0.06 | 4800 |  |  | 40000 | 0.1 | 4000
| Externe Betreueung und Überwachung | 1 | 500 | 500 |  | 1 | 500 | 500 |  | 1 | 500 | 500 |  |  | 1 | 500 | 500 |  |  | 1 | 500 | 500
| Versicherungen Brand/Elementarschaden etc. | [6 empty] | 350 |  | 1 | 3450 | 3450 |  |  | 1 | 3450 | 3450 |  |  | 1000 | 1 | 1000
| Sauerstoff | [8 empty] | 8760 | 1 | 8760 |  |  | 26280 | 1 | 26280 |  |  | 12000 | 0.3 | 3600
| Diverses |  |  |  |  | 11 | 200 |  |  | 11 | 300 | 3300 |  |  | 11 | 300 | 3300 |  |  | 1000 | 1 | 1000
[17 empty] | 56425 |  |  |  |  | 28199
Produktspezifische Kosten
| Ankauf Jungfische | 13700 | 0.5 | 6850 |  | 6600 | 1.5 | 9900 |  | 11000 | 2.5 | 27500 |  |  | 35000 | 2.5 | 87500 |  |  | 13000 | 2.5 | 32500
| Anlieferung Jungfische | 12 | 100 | 1200 |  | 12 | 100 | 1200 | [6 empty] | 12 | 100 | 1200
| Futtermittel kg | 15800 | 2.1 | 33180 |  | 4800 | 2.1 | 10080 |  | 13000 | 3 | 39000 |  |  | 39000 | 3 | 117000 |  |  | 11000 | 2 | 22000
| Filetieren durch ext. Dienstleister /kg Frischfleisch) | 9630 | 6 | 57780
| Vermarktung, Gebinde an Kunden | 1 | 616 | 616 |  |  |  | 200
| Entsorgungskosten Schlachtabfälle (kg) | 6550 | 0.5 | 3275
Total Kosten, ohne Filetieren
| Spezifische Investitionskosten |  |  | 16483.112 |  |  |  | 14982.4 |  |  |  | 42240 |  |  |  |  | 42700.8 |  |  |  |  | 43960
| Laufende Kosten |  |  | 11462.8 |  |  |  | 12414.76 |  |  |  | 31059 |  |  |  |  | 56425 |  |  |  |  | 28199
| Produktspezifische Kosten |  |  | 41846 |  |  |  | 21380 |  |  |  | 66500 |  |  |  |  | 205700 |  |  |  |  | 54500
| Lohnkosten |  |  | 22509.76 |  |  |  | 10170 |  |  |  | 13860 |  |  |  |  | 23940 |  |  |  |  | 16852.5
| Total Jahreskosten |  |  | 92301.672 |  |  |  | 58947.16 |  |  |  | 153659 |  |  |  |  | 328765.8 |  |  |  |  | 143511.5
| Kosten CHF pro kg Lebendfisch |  |  | 9.2302 |  |  |  | 19.6491 |  |  |  | 15.3659 |  |  |  |  | 10.9589 |  |  |  |  | 14.3512
| Wirtschaftlichkeit von Kreislaufanlagen | Literatur Nr. 8
| Europäischer Wels | [8 empty] | Ausfall ca. 10 %
| Anlagengrösse Tonnen pro Jahr | 30 | 60 | 120
| Anzahl Becken | 14 | 26 | 48
| Wasservolumen je Fischbecken m3 | 10 | 10 | 10
| Wasservolumen Gesamtanlage m3 | 227.5 | 422.5 | 180
| Maximaler Wasserbedarf / 24 h m3 | 22.7 | 42.2 | 78
| Platzbedarf Gebäude m2 | 40 | 700 | 1200
Energie
| Strombedarf kW | 7.5 | 13.5 | 24
| Wärmebedarf kW | 22.5 | 46.5 | 96
Biologische Daten
| Mittleres Einsetzgewicht kg | 0.09
| Mittlere Besatzdichte kg/m3 | 90
| Futterverwertung (FQ) | 1.1
| Mastzyklus Monate | 9
| Mittleres Verkaufsgewicht kg | 1.9
Betriebsertrag (Preise in Euro)
| Verkaufspreis Filet (EUR/kg) | 9.8
| Verarbeitungskosten | -1.5
| Verpackung+Transport | -0.8
| Verwaltung (Büroaufwand) | -0.3
| Filetausbeute/Verluste | -3.2
| sonstige Abzüge | -5.8
| Preis des Lebendfisches | 4
Produktionskosten (Preise in Euro)
| Futterkosten | 27000 | 51000 | 96000
| Futtermenge Tonnen | 30 | 60 | 120
| Preis pro kg | 0.9 | 0.85 | 0.8
| Desinfektionsmittel | 4500 | 9000 | 18000
| Energie (Strom+Wärme) | 15900 | 28400 | 48500
| Besatz | 12600 | 25000 | 50000
| Hilfslöhne | 2000 | 4000 | 6000
| Kapitaldienst inkl. Zins und Tilgung | 21300 | 42800 | 81000
| Abwasserkosten | 2500 | 4800 | 6500
| Frischwasser | 1200 | 2500 | 3000
| Versicherung | 2000 | 3500 | 6000
| Sonstige Kosten und Wartung | 8000 | 15000 | 25000
| Gesamtkosten | 97000 | 186000 | 340000
| Kosten pro kg Fisch | 3.23 | 3.1 | 2.83
| Betriebsergebnis (Preise in Euro) | 23100 | 54000 | 140400
| Arbeitsaufwand (AK) | 0.4 | 0.6 | 1
|  |  |  | Lachs |  | Zander | Wels
|  |  |  | 0.5 |  | 1 | 0.5 | Faktor Wärme
|  |  |  | 3 |  | 10 | 30
|  |  |  | 3 t/a |  | 10 t/a | 30 t/a
|  |  | Investitionskosten CHF spezifisch | 125000 |  | 300000 | 750000
|  |  | Strom kWh/a | 36582 |  | 39420 | 65700 | etwa mal 2
|  |  | Wärme kWh/a | 30000 |  | 80000 | 80000
|  |  | Wärme mit Faktor auf 1 | 60000 |  | 80000 | 160000 | Würde Zander entsprechen
|  |  | Arbeitsaufwand h | 678 |  | 924 | 1596
|  |  | Anlagekosten CHF | 88800 |  | 215000 | 270000 | 3 | scheinbar zu tief! Etwa Faktor 3 höher gemäss Muri
Verkaufspreise 2014, Filets, CHF
[13 empty] | CHF/kg | CHF/kg | CHF/kg | Filetanteil |  |  | CHF/kg
|  |  | Preise Besatzfische |  | Euro, diverse Quellen bei 1000 Stck Abnahme |  |  |  |  | Mittelwert Euro | CHF Mittelwerte | Faktor Heizkosten |  |  | verwendet |  | Schlachtgewicht kg
|  |  | Bachforelle | 15-18 cm | 0.65 | 0.89 |  |  |  | 0.77 | 0.924 | 0.3 | 21 |  | 20 | 0.45 | 0.35
|  |  | Regenbogenforelle | 12-15 cm | 0.45 | 0.52 | 0.5 |  |  | 0.49 | 0.588 | 0.3 | 21 |  | 20 | 0.45 | 0.35
|  |  | Tilapia | [7 empty] | 1.5 | 1.5 | 12 | 15.4 | 14 | 0.6 | 0.5 |  | 15.4
|  |  | Zander | 11-14 cm | 0.45 | 1.05 | 1.2 | 1.33 | 1.55 | 1.116 | 2 | 1 | 24 | 57.1429 | 24 | 0.42 | 0.9 |  | 57.1429
[13 empty] | 15 | 15.4 | 15 | 0.48 |  |  | 15.4
Wassertemperatur in Kreislaufanlagen
für optimalen Zuwachs
|  |  | Tilapia | 29 °C
|  |  | Zander | 24°C
|  |  | Flussbarsch, Egli | 24°C
|  |  | Bachforelle | 14-18 °C
|  |  | Regenbogenforelle | 14-18 °C
|  |  | Japanischer Kirschenlachs | 14-18 °C
Kosten gemäss Swifish
| Futtermittel Zander | 3.5 | CHF/kg
| Besatz Zander | 1.5 | CHF/Stck
| Betsandstierarzt | 800 | CHF/a
| Schulung/Kurs | 2500 | CHF
| Verkaufspreis Zanderfilet | 49 | CHF/kg, Migros 2016
Preise Akvagroup, eher Luxusanlagen
angepasst, billiger
|  | Produktion t/a | Investitionskosten | Investitionskosten | [7 empty] | Produktion t/a | Investitionskosten Ausgleichsrechnung:
|  | t/a | Euro | CHF | [7 empty] | t/a | CHF
|  | 15 | 462450 | 369960 | [7 empty] | 3 | 321570
|  | 30 | 563520 | 422640 | [7 empty] | 5 | 329910
|  | 45 | 624510 | 468382.5 | [7 empty] | 10 | 350760
|  | 60 | 787140 | 590355 | [7 empty] | 20 | 392460
|  | 100 | 998600 | 748950 | [7 empty] | 30 | 434160
|  | 200 | 1507200 | 1130400 | [7 empty] | 50 | 517560

## Tierschutzverordnung (hidden)
Info aus der Tierschutzverordnung
Mindestanforderungen für das Halten und den Transport von Speise- und Besatzfische, Anhang 2, Tabelle 7
Anforderung an die Haltung | Einheit | Forellenartige | Karpfenartige
Maximale Besatzdichte pro m3 Wasser | kg/m3 | 25-100 | 28-100 | Der Tierbesatz ist so zu wählen, dass jederzeit alle Parameter der Wasserqualität eingehalten sind
Wasserqualität
Sauerstoffsättigung maximal, Erwachsene | %
Sauerstoffsättigung minimal, Erwachsene | %
Sauerstoffsättigung maximal, Jungtiere | %
Sauerstoffgehalt minimal im abfliessenden Wasser | mg/l | 5
Minimaler Sauerstoffgehalt im Tierbereich
langfristig | mg/l | 6.5 | 3.5
kurzfristig | mg/l | 5 | 0.5
Maximaler Ammoniakgehalt
Erwachsene | mg/l | 0.01 | 0.02
Jungtiere | mg/l | 0.006 | 0.006
Maximaler Nitratgehalt | mg/l | 200 | 200
Maximaler Kochsalzgehalt | mg/l | 35
Kohlendioxidgehalt | mg/l | 20 | 20
pH-Werte |  | 5.5-8.5 | 6.5-9.0
Maximale Temperatur
Erwachsene | °C | 18 | 30
Jungtiere | °C | 14 | 28
Maximale Temperaturdifferenz beim Umsetzen | °C | 3 | 5
Futterentzug maximal | Tagesgrade | 100 | 280

## Literatur
Literatur
1 | Bericht, Gewässerschutz in kommerziellen Fischzuchtanstalten mit Durchlaufanlagen GSA-Bulletin 0208
2 | AquaGarant Fischprospekt
3 | Landi Pilatus AG
4 | Bericht zur Fischereiforschung Baden-Württemberg Heft 8, Ablaufwasser aus Forellenzucht
5 | Empfehlungen für Bau und Betrieb von Fischteichen, Juni 2001, Bayrisches Landesamt für Wasserwirtschaft
6 | Vortrag Fischzucht im Stall, ZHAW vom April 2012 am Fischforum
7 | Vortrag Fische mögens warm, zhaw, Tagung Algen ins Netz, 25.11.2010, Ittingen
8 | Masterarbeit Ökologische Aquakulturen als neue Einkommenquelle für die Landwirschaft im Kanton Luzern, Hochschule Luzern, Daniel Bächler
9 | Möglickeiten zur Reduzierung der Ablaufwasserbelastung aus der Forellenproduktion, Institut für Fischerei Starnberg
10 | Reinigung von Ablaufwasser aus Forellenteichanlagen, Bayrische Landesanstalt für Landwirtschaft April 2008
11 | Lachsproduktion Spitzhof, zhaw Semesterarbeit 2, Martin Keller, Januar 2012

## Sprachen (hidden)
Übersetzungstabelle
Sprachen | DE
FR
Diese Texte können verändert werden und sind dann direkt wirksamen
Index
Bemerkungen | Feld |  | DE | FR | IT
Blatt Fischzuchtanlage | Titel | 1 | Abschätzung der Gewässerbelastung durch Fischzuchtanlagen | Estimation des charges dans les eaux de pisciculture
| Adresse | 2 | 1. Adresse: | 1. Adresse:
| Name | 3 | Name: | Nom:
| Strasse | 4 | Strasse: | Rue:
| PLZ | 5 | PLZ: | NPA:
| Ort | 6 | Ort: | Ville:
| Tel | 7 | Tel. | Tel:
| Natel | 8 | Handy: | Tel. Portable:
| Standort | 9 | Standort Anlage: | Site de l'entreprise:
| Seeeinzugsgebiet | 10 | Seeeinzugsgebiet: | Milieu récepteur:
| Legende | 11 | Legende | Légende
|  | 12 | diese Felder müssen ausgefüllt werden | ce champ doit être complété
|  | 13 | diese Felder haben eine Auswahlliste | ce champ est une liste à choix
| Hinweis unter Legend, leer | 14
|  | 15 | diese Felder können ausgefüllt werden | ce champ peut être remplis
|  | 16 | Erläuterungen oder Berechnungsresultate | explications ou résultats de calculs
|  | 17 | zusätzliche Auflagen | conditions supplémentaires
|  | 18 | Hinweise | Indications/précisions
| Liste EZSee, Blatt Grundlagen ab R240 | 19 | nicht im Einzugsgebiet der Mittellandseen des Kantons LU | Pas dans le bassin versant des lacs du canton de LU
|  | 20 | im Einzugsgebiet des Baldegger- oder Hallwilersees | Dans le bassin-versant du lac Baldeggersee ou Hallwilersee
|  | 21 | im Einzugsgebiet des Sempachersees | Dans le bassin-versant du lac Sempachersee
| Auswahl Seeeinzugsgebiet | 22 | ist eine P-Fällung nötig ab kg/Jahr: | Une déphosphatation est nécessaire à partir de (en kg/an) :
|  | 23 | Es sind noch nicht alle Muss-Felder ausgefüllt | Vous devez encore remplir les champs obligatoires
Angaben zur Anlage, Blatt Fischzucht | Titel Angaben zur Anlage | 24 | 2. Angaben zur Anlage | 2. Information sur la pisciculture
|  | 25 | Anlagetyp auswählen : | Type d'installation :
Auf Blatt Grundlagen | Auswahlliste Anlagetypen | 26 | a) Durchflussanlage | a) circuit ouvert
|  | 27 | b) Teichanlage | b) étang
|  | 28 | c) Kreislaufanlage | c) circuit fermé
| Erläuterung Anlage | 29 | Anlagen mit einem ständigen Wasserdurchfluss wie Becken, Fliesskanäle, Teiche. | Installation avec un écoulement d'eau continue (bassins en série, à la chaine ou à flux traversant).
|  | 30 | flache, nicht ständig durchströmte, ablassbare Gewässer. | Eau stagnante, ne s'écoulant pas forcément.
|  | 31 | Anlagen mit Behältersystemen in denen das Wasser im Kreislauf geführt wird, mit Biofiltern inkl. Denitrifikation zur Wasseraufbereitung. Die Feststoffabtrennung und -Entwässerung wird automatisch berücksichtigt | Système où l'eau est recirculée dans les bassins d'élevage après avoir été traitée (filtre biologique et mécanique). La séparation et l'évacuation des MES est automatiquement pris en compte.
| Auflagen Fischereirecht | 32 | Bei Durchfluss und Teichanlagen sind Massnahmen notwendig um das Entweichen von Fischen zu verhindern. Entsprechende Angaben und Pläne sind mit dem Gesuch einzureichen. | Pour les installations en circuit ouvert (à flux traversant) et en étang, il est necessaire de mettre en place des mesures afin d'empêcher la fuite des animaux élevés. Les indications ainsi que les plans sont à déposer avec une demande.
|  | 33 | Bei Durchfluss und Teichanlagen sind Massnahmen notwendig um das Entweichen von Fischen zu verhindern. Entsprechende Angaben und Pläne sind mit dem Gesuch einzureichen. | Pour les installations en circuit ouvert (à flux traversant) et en étang, il est nécessaire de mettre en place des mesures afin d'empêcher la fuite des animaux élevés. Les indications ainsi que les plans sont à déposer avec une demande.
34
Auf Blatt Fischzucht |  | 35 | Zuchtart auswählen: | Type de production:
Auf Blatt Grundlagen | Auswahlliste Zuchtart | 36 | Kommerzielle Zucht | Commercial
|  | 37 | Zucht für den Eigenbedarf | Elevage pour consommation personnelle
| Text Ausbildung | 38 | Die Betreiber von kommerziellen Fischzuchten müssen entsprechende Ausbildungskurse besuchen. | Les exploitants de piscicultures de type commercial doivent avoir suivis ou suivre des cours de formation spécifique.
39
Blatt Fischzucht, Angaben zur Fischzucht | Text Titel | 40 | 3. Angaben zur Fischzucht | 3. Informations sur la pisciculture
|  | 41 | Fischart (z.B. Forelle, Zander, Lachs etc.) | Espèce élevée (par ex. truite, sandre, saumon, etc.)
|  | 42 | max. Anzahl Fische in der Anlage | Nombre de poissons max. dans la pisciculture
|  | 43 | produzierte Fischmenge pro Jahr | Quantité de poisson max. dans la pisciculture
|  | 44 | maximales Fischgewicht in der Anlage | Capacité max. en kg de poisson de la pisciculture
| Einheit | 45 | Anzahl | Nombre
| Hinweistext graues Feld | 46 | Das max. Fischgewicht müsste bei Zander oder Tilapia höher sein. | La capacité max. doit être plus élevée pour les élevages de sandre et de tilapia.
| Teil Fütterung, Titel | 47 | Fütterung: | Alimentation :
|  | 48 | Energiegehalt des eingesetzten Futters | Taux d'énergie de l'aliment utilisé
|  | 49 | (Hochenergiefutter ca. 23.4 MJ/kg) | (Aliment à haute énergie contient environ 23.4 MJ/kg)
| Einheit kg/Tag | 50 | kg/Tag | kg/jour
|  | 51 | Maximale eingesetzte Futtermenge pro Tag | Quantité d'aliment max. par jour
| theor. Futtermenge | 52 | theoretisch notwendige Futtermenge | Quantité d'aliment théoriquement nécessaire
| Text vor Bemerkungsfeld | 53 | Wenn die eingesetzte Futtermenge von der theoretischen Menge abweicht, bitte begründen: | Si la quantité d'aliment utilisé s'écarte de la quantité théorique, essayez svp d'expliquer pourquoi:
| graues Erläuterungsfeld | 54 | Es ist die voraussichtliche maximale Belastung des Gewässers massgebend, daher muss die maximale Futtermenge eingetragen werden. Den geringeren Futtergaben während der Aufzuchtphase und den Ungenauigkeiten dieser Abschätzung, wird durch die Klasse 'kritisch' Rechnung getragen. | La charge max. probable des eaux de rejets est détermiée par la quantité d'aliment. La quantité d'aliment distribué durant les différentes phases d'élevage ainsi que l'inexactitude des estimations sont prises en comptre dans la classe 'critique'
| Anlagengrösse | 55 | Anlagengrösse: | Dimensionnement de la pisciculture:
|  | 56 | Gesamtvolumen aller Fischbecken | Volume total des bassins d'élevage
|  | 57 | Besatzdichte in kg/m3 | Densité d'élevage en kg/m3
|  | 58 | Gesamtvolumen der Anlage | Volume total de tous les bassins existants
|  | 59 | Ablaufwassermenge aus der Anlage | Débit de la pisciculture
| Einheit | 60 | m3/Tag | m3/jour
| Hinweistext graues Feld | 61 | mindesten 10 % des Volumens | Au moins 10 % du volume
|  | 62 | Ablaufwassermenge aus der Anlage | Débit de la pisciculture
| Einheit | 63 | l/Sekunde | l/seconde
| Hinweistext graues Feld | 64 | Es sind noch nicht alle Muss-Felder ausgefüllt | Vous devez encore remplir les champs obligatoires
|  | 65 | Berechnung Wassermenge: | Calcul du débit:
| Einheiten | 66 | entweder l/min | soit en l/min
|  | 67 | oder l/s | soit en l/s
|  | 68 | m3/Tag | m3/jour
| Teil 4 | 69 | 4. Angaben zum Gewässer | 4. Données sur la source d'eau
|  | 70 | Name des Gewässers | Nom de la source, du cours d'eau ou du lac
|  | 71 | Restwassermenge im Bach unmittelbar vor der Einleitstelle (Q347) l/s | Débit résiduel dans le cours d'eau juste avant le déversement (Q347) l/s
|  | 72 | Wie wurde die Wassermenge im Bach erhoben (Schätzung/Messung) | Comment le débit du cours d'eau a été calculé (Estimé/Mesuré)
Tabelle Gewässerbelastung | Auswahlfeld, Liste Qwasser | 73 | Schätzung | estimé
|  | 74 | Messung | mesuré
Tabelle Fischzuchtanlage | Hinweisfeld | 75 | Es sind noch nicht alle Muss-Felder ausgefüllt | Vous devez encore remplir les champs obligatoires
| Abschnitttitel | 76 | Vorbelastung des Bachs, nur ausfüllen wenn bekannt: | Charges du cours d'eau, à remplir uniquement si connu:
| Tabellenüberschrift | 77 | Klassierung * | Classification *
| Überschrift Vorbelastung DOC | 78 | Vorbelastung mit DOC | Charge avec COD
Tabellenblatt Gewässerbelastung | Auswahlfeld DOC: Liste DOCVorbel | 79 | gering | faible
|  | 80 | hoch | élevé
Tabellenblatt Fischzuchtanlage | Tabelle Vorbelastung Bach | 81 | DOC (gel. org. Kohlenstoff) | COD (carbone organique dissous)
|  | 82 | NH4-N (Ammonium-Stickstoff) | NH4-N (Ammonium-N)
|  | 83 | NO3-N (Nitrat-Stickstoff) | NO3-N (Nitrate-N)
|  | 84 | P gelöst (gelöster Phosphor) | P dissous (Phosphore dissous)
|  | 85 | P gesamt (gesamter Phosphor) | P tot. (Phosphore total)
|  | 86 | Art der Untersuchung (Stichprobe, Untersuchuchgsreihe) | Type d'analyse (ponctuel, continu)
| Hinweisfeld | 87 | Klassierung der Gewässerqualität gemäss Modulstufenkonzept des BAFU | classification de la qualité des eaux selon le système modulaire gradué de l'OFEV
| Beurteilungsstufen Modulstufenkonzept | 88 | sehr gut | très bon
|  | 89 | gut | bon
|  | 90 | mässig | moyen
|  | 91 | unbefriedigend | médiocre
|  | 92 | schlecht | mauvais
|  | 93 | zu schlecht | trop mauvais
| Abschnitt 5. Titel | 94 | 5. Abtrennung der Feststoffe | 5. Filtration des MES (Matières en suspension)
| Zeilentitel | 95 | Art der Feststoffabtrennung: | Type de filtration:
Tabellenblatt Grundlagen | Auswahlfeld Liste Schlamm | 96 | a) keine Feststoffabtrennung | a) pas de filtration des MES
| Typ und Erläuterungstext | 97 | Werden die Feststoffe nicht abgetrennt, erhöht sich die Belastung des Abwassers. | Si les MES ne sont pas filtrées, la charge des eaux de rejet augmente fortement
|  | 98 | b) separates Absetzbecken | b) bassin de décantation séparé
|  | 99 | Die Feststoffe werden in einem Absetzbecken für den laufenden Betrieb zurückgehalten. Dies reduziert den Gehalt an ungelösten Stoffen (GUS) um etwa 30 % und vermindert die Rücklösung von Kohlenstoff-, Stickstoff- und Phosphorverbindungen. | Les matières solides sont retenues dans le décanteur avec un écoulement continu. Cela réduit la charge des matières non dissoutes d'env. 30% et diminue le relargage des composés carbonés, azotés et phosphorés.
|  | 100 | c) Bandfilter | c) filtre à bande
|  | 101 | Bandfilter: umlaufendes Siebband (Maschenweite 60 bis 100 Mikrometer). Dies reduziert den Gehalt an ungelösten Stoffen (GUS) um etwa 50 % und vermindert die Rücklösung von Kohlenstoff-, Stickstoff- und Phosphorverbindungen. | Filtre à bande : tamis en bande circulaire (taille des mailles de 60 à 100 micromètres). Ce filtre réduit la teneur des matières non dissoutes (MES) d'env. 50% et diminue le retour de charge des composés carbonés, azotés et phosphorés.
|  | 102 | d) Trommel / Scheibenfilter | d) filtre à tambour / à disque
|  | 103 | Das Ablaufwasser fliesst durch eine rotierende, mit Filtergaze bespannte Trommel oder Siebscheiben ab (Maschenweite 60 bis 100 Mikrometer). Dies reduziert den Gehalt an ungelösten Stoffen (GUS) um etwa 60 % und vermindert die Rücklösung von Kohlenstoff-, Stickstoff- und Phosphorverbindungen | Les eaux de rejets s'écoulent à travers un système rotatif : tambour munis d'une membrane filtrante ou d'un tamis (taille des mailles de 60 à 100 micromètres). Ce filtre réduit la teneur des matières non dissoutes (MES) d'env. 60% et diminue le retour de charge des composés carbonés, azotés et phosphorés.
Tabellenblatt Fischzuchtanlage | Titel Zeile | 104 | Entwässerung der abgetrennten Feststoffe: | Evacuation des boues :
Tabellenblatt Grundlagen | Auswahlliste Entwässerung | 105 | a) Lamellenklärer / Filterpresse oder ähnliches | a) décanteur lamellaire, filtre presse ou similaire
|  | 106 | Die Feststoffe werden aus dem Zuchtbecken laufend entfernt (Bandfilter, Trommel/Scheibenfilter) und sofort mit einem Lamellenklärer , Filterpresse oder änlichem entwässert. | Les boues sont éloignées en permanence des bassins d'élevage
|  | 107 | b) keine sofortige Entwässerung | b) pas de deshydratation immédiate
|  | 108 | Werden die Feststoffe nicht abgetrennt und entwässert, erfolgt eine Rücklösung von Stoffen welche das Abwasser zusätzlich belasten. Es werden 30% bis 40% der Stoffe wieder freigesetzt. | Si les MES ne sont pas filtrées et évacuées, un retour de charges s'effectue dans les eaux de rejet. De 30 jusqu'à 40% de la charge en MES peuvent être restitués.
Tabellenblatt Fischzuchtanlage | Hinweisfelder | 109 | Eine Entwässerung ist nicht möglich, wenn Sie die Feststoffe nicht mit einem Filter abtrennen! | Une évacuation des boues n'est pas possible lorsqu'il n'y as pas de filtration pour les MES.
|  | 110 | Bei Kreislaufanlagen wird die Feststoffabtrennung und -entwässerung automatisch berücksichtigt ! | Dans un circuit fermé, la filtration des MES et l'évacuation des boues sont automatiquement pris en compte.
|  | 111 | Bei Teichanlagen ist eine Feststoffabtrennung nicht sinnvoll, die Einstellungen haben keinen Einfluss. | Dans une pisciculture d'étang, une filtration des MES n'est pas réalisable car cela n'a pas d'influence.
| Text neben Grafik | 112 | Hier sehen Sie die Auswirkungen, wenn Sie die Feststoffabtrennung und -entwässerung, oder die Nachbehandlung des Abwassers verändern. | Ici, vous pouvez observer les effets lorsque vous changez les systèmes de filtration mécanique (MES) ou biologique
Tabelle Gewässerbelastung | Grafiküberschriften und Beschriftungen | 113 | Abweichung von der zulässigen Belastung unterhalb Grün: voraussichtlich tragbar über Rot: nicht tragbar Balkenüberschrift: Überschreitungsfaktor | Situation selon les charges autorisées en vert : acceptable en rouge : pas acceptable en titre : cause du dépassement
| Parameterbeschriftungen | 114 | DOC | COD
|  | 115 | NH4-N | NH4-N
|  | 116 | NO3-N | NO3-N
|  | 117 | P gelöst | P dissous
|  | 118 | P tot. | P tot.
|  | 119 | GUS | MES
Tabelle Fischzuchtanlage | Titel 6. | 120 | 6. Angaben zur Abwassernachbehandlung | 6. Indications sur les effluents après traitement
| Tabelle, Zeilenbeschriftung | 121 | P-Fällung bei Kreislaufanlagen | Déphosphatation dans un système recirculé
Tab. Grundlagen | Auswahlfeld P Liste PhosphorF, Tab Grundlagen | 122 | d) keine | d) aucun
| Text dazu | 123 | Eine P-Fällung wird nur bei Kreislaufanlagen berücksichtigt. | Une déphosphatation est envisagée seulement dans un circuit fermé
|  | 124 | e) Phosphorfällung | e) déphosphatation
| Text dazu | 125 | Bei Kreislaufanlagen kann eine Phosphor-Fällung notwendig sein, insbesondere im Einzugesgebiet der Mittellandseen. | Dans les systèmes en eau recirculée, une déphosphatation n'est pas nécessaire, notamment dans le bassin versant des lacs de LU
| Text unter Liste | 126 | Achtung: Die P-Fällung bei Kreislaufanlagen wird auf einen Restgehalt begrenzt. | Attention, la déphosphatation en circuit fermé est limitée par un taux résiduel
Tabelle Fischzuchtanlage | Auswahl Nachbehandlung | 127 | Art der Nachbehandlung | Type de traitement complémentaire
Tab. Grundlagen | Liste Vorbeh, Tab. Grundlagen | 128 | a) keine | a) aucun
| Text dazu | 129 | Durch eine Nachbehandlung des Ablaufwassers kann die Gewässerbelastung reduziert werden (nicht bei Teichanlagen). | Une filtration des eaux peut réduire les charges (sauf dans les étangs)
|  | 130 | b) Schönungsteich | b) bassin de décantation
|  | 131 | Mit Schönungsteichen können die ungelösten Stoffe (GUS) um etwa 2/3 und die gelösten Stoffe um etwa 1/3 reduziert werden. | Avec un bassin de décantation, la charge des matières en suspension (MES) peut être réduite de 2/3 et la charge des matières dissoutes de 1/3.
|  | 132 | c) Kleinkläranlage (Pflanzenkläranlage, Tropfkörper) | c) petite station d'épuration (station d'épuration végétale ou filtration biologique)
|  | 133 | Mit einer Kleinkläranlage können Ammonium und GUS um etwa 80% bis 90% reduziert werden, CSB und DOC um etwa 60% und die übrigen gelösten Stoffe um etwa 1/3. (Hydraulische Belastung bei Pfanzenkläranlagen maximal 7 m3/Tag und m2). | Avec une petite station d'épuration les charges en ammonium et en MES peuvent être réduites de 80 à 90%, les charges en DCO et COD de 60% et les autres matières dissoutes peuvent aussi être réduites d'env. 1/3
Tabelle Fischzuchtanlage | Titel7 | 134 | 7. Resultate und Bewertung | 7. Résutats et évaluation
| Hilfetexte | 135 | Klassierung der Gewässerqualität gemäss Modulstufenkonzept des BAFU | Classification conforme à la qualtié des eaux du système modulaire gradué de l'OFEV
Tab. Grundlagen | Beschriftung: Parameter in Tab Grundlagen AI 123 | 136 | Parameter | Paramètres
ab AI 123 |  | 137 | Ammonium-N | Ammonium-N
|  | 138 | Nitrat-N | Nitrat-N
|  | 139 | Gesamt-N | N tot
|  | 140 | P gelöst | P dissous
|  | 141 | Gesamt-P | P tot
|  | 142 | CSB | DCO
|  | 143 | GUS | MES
|  | 144 | DOC | COD
Tabelle Fischzuchtanlage | Spaltenüberschriften | 145 | ungefähre Zusatz-belastung des Ablaufwassers: | charges suplémentaires aproximatives dans les eaux en sortie de la pisciculture
|  | 146 | Konzentrations-erhöhung im Gewässer | augmentation des concentrations dans les eaux de surface
|  | 147 | ungefähre Konzentration im Gewässer | concentrations aproximatives dans les eaux
|  | 148 | Klassierung * | classification *
|  | 149 | Beurteilung | évalutation
| Bei Feld GUS | 150 | Grenzwert 20 mg/l | valeur limite 20 mg/l
| Klassierung | 151 | voraussichtlich tragbar | théoriquement acceptable
|  | 152 | kritisch | critique
|  | 153 | nicht tragbar | pas acceptable
|  | 154 | P-Fracht bei maximaler Fischbiomasse in der Anlage | Charge en P selon la biomasse maximale en poisson dans la pisiculture
|  | 155 | P gelöst g/Tag | P dissous g/j
|  | 156 | Gesamt-P g/Tag | P tot g/j
| Textfeld grau | 157 | Voraussichtlich ist eine Phosphorfällung notwendig | Une déphosphatation est probablement nécessaire
| Hinweisfelder | 158 | Hinweise: | Précisions :
|  | 159 | Sie haben nicht alle Muss-Felder ausgefüllt, dadurch kann eine schlechtere Bewertung resultieren. Füllen Sie alle Muss-Felder aus ! | Vous n'avez pas remplis tous les champs obligatoires ce qui peut amener à une mauvaise évaluation. Remplissez tous les champs obligatoires !
Verweise aus Tab Gewässerbelastung | grauer Block B64-B68 | 160 | Sie können die Schlammentfernung optimieren, die Wirkung nimmt von a) nach d) zu (Ziffer 4). | Vous pouvez optimiser l'élimination des boues, l'effet croit de a) à d) (point 4).
ab B64 | und Beurteilungstext | 161 | Entwässern Sie den abgetrennten Schlamm mit einem Lamellenklärer oder ähnlichem (unter Ziffer 4). | Séparez les boues avec un décanteur lamellaire ou similaire (point 4).
|  | 162 | Bei Kreislaufanlagen können Sie eine Phosphor-Fällung durchführen. | Pour les systèmes en circuit fermé, vous pouvez effectuer une déphosphatation.
|  | 163 | Sie können eine Nachbehandlung des Abwassers durchführen, die Wirkung nimmt von a) nach c) zu. | Vous pouvez effectuer un traitement complémentaire des eaux, l'effet croit de a) à c).
|  | 164 | Prüfen Sie, ob eine Einleitung in einen grösseren Bach möglich ist. | Vérifiez si un déversement dans un cours d'eau qui possède un débit plus important est possible.
Ab A58 |  | 165 | Die Einleitung des Abwassers in das Gewässer ist voraussichtlich möglich. | Le déversement des eaux de la pisciculture dans les milieux aquatiques est probablement possible.
|  | 166 | Die Einleitung des Abwassers ist so eher nicht möglich. Reduzieren Sie die Belastung durch weitergehende Massnahmen (siehe Hinweise). | Le déversement des eaux de la pisciculture n'est probablement pas possible. Réduisez les charges en mettant en place les mesures nécessaires (selon les instructions).
|  | 167 | Die Belastung liegt im kritischen Bereich, bitte mit uwe vor Einreichung des Gesuchs abklären, ob eine Einleitung allenfalls möglich ist. | Les charges sont élevées et critiques. Veuillez présenter le projet au Service de l'environnement afin de savoir si la création d'une pisciculture est possible.
|  | 168 | Die Einleitung des Abwassers in das Gewässer ist so nicht möglich. | Le déversement des eaux de pisciculture est impossible.
Tabelle Fischzuchtanlage | Titel Beurteilung (rosa Feld) | 169 | Zusammenfassende Beurteilung der Abwassereinleitung in den Bach: | Résumé de l'évaluation du déversement des rejets dans le cours d'eau :
Titel 8 |  | 170 | 8. Auflagen und Bedingungen | 8. Obligations et conditions
| Text unter Titel | 171 | Im Blatt Anleitung sind die wichtigsten Auflagen und Bedingungen für eine Bewilligung aufgeführt. Unten finden Sie zusätzliche generelle und projektspezifische Auflagen, die in einer allfälligen Bewilligung zu erwarten sind. Diese sind nicht abschliessend, je nach Situation können weitere hinzukommen. | La feuille d'instruction mentionne les obligations et les conditions générales les plus importantes. Vous trouverez ci-dessous des conditions générales supplémentaires et spécifiques au projet d'une éventuelle demande d'autorisation. Ceci n'est pas exaustif, d'autres conditions peuvent être ajoutées ou modifiées.
| Titel vor Auflagen | 172 | Generelle Auflagen und Bedingungen: | Obligations et conditions générales :
| Auflagenblock | 173 | Die eingereichten Angaben und Unterlagen sind verbindlich. Änderungen am Projekt oder Ausführungen, die nicht den eingereichten Unterlagen entsprechen, bedürfen der Zustimmung von uwe. | Les indications et documents présentés sont obligatoires. Des modifications du projet ou de la réalisation qui ne correspondent pas aux indications présentées nécessitent le consentement du Service de l'environnement.
|  | 174 | In Fischzuchtanlagen darf nur phosphorarmes Futtermittel verwendet werden. | En pisciculture, seuls les aliments pauvres en phophore peuvent être utilisés.
|  | 175 | Schlämme aus der Entschlammung oder der Feststoffabtrennung müssen landwirtschaftlich verwertet werden oder in eine Biogasanlage oder in den Faulturm einer Kläranlage gebracht werden. | Les boues ou les MES de pisciculture doivent être utilisées à l'épandage agricole, être amenées dans une installation de biogaz ou dans un digesteur d'une station d'épuration.
|  | 176 | Die Gewässerbelastung durch das Abwasser der Fischzuchtanlage muss überprüft werden. D.h. im abgeleiteten Abwasser sind regelmässig Analysen durchzuführen (organische Stoffe, Nährstoffe, Gesamt ungelöste Stoffe). Die Details werden in der Bewilligung geregelt. | Les charges des eaux en sortie de pisciculture doivent être controlées. Des analyses doivent régulièrement être effectuées (matières organiques, substances nutritives, MES). Les détails sont fixés dans l'autorisation
|  | 177 | Es ist ein Betriebsprotokoll zu führen, worin unter anderem die produzierte Fischmenge, der Verbrauch an Futtermitteln, die anfallenden Schlammmengen und deren Entsorgung etc. festgehalten werden. | Il y a un procès-verbal de l'exploitation à tenir dans lequel il faut retranscrire les données de production telles que la quantité de poisson produite, la consommation d'aliment, la quantité de boues et leurs éliminations.
|  | 178 | Störungen und Abweichungen vom Normalbetrieb sind unverzüglich zu beheben und ausserordentliche Ereignisse sind uwe zu melden. | Les dysfonctionnements et écarts de l'activité normale de l'exploitation doivent immédiatement être remédiés et signalés au Service de l'environnement.
|  | 179 | Die Weiterverarbeitung (Schlachtung etc.) der Fische ist hier nicht berücksichtigt. Daraus können sich zusätzliche Auflagen ergeben. | La transformation du poisson (abattage etc.) n'est pas pris en compte ici. D'autres conditions suplémentaires peuvent être demandées.
| Titel spez. Auflagen | 180 | Spezifische Auflagen und Bedingungen: | Obligations et conditions spéciales:
| in Liste Zusatzauflagen | 181 | a) Durchflussanlage | a) circuit ouvert
| Spalte 1 | 182 | Schlämme aus der Entschlammung oder der Feststoffabtrennung müssen landwirtschaftlich verwertet werden oder in eine Biogasanlage gebracht werden. | Les boues doivent être utilisées pour l'épandage agricole ou pour la production de biogaz.
| Spalte 2 | 183 | Es dürfen keinerlei andere Abwässer z.B. aus Reinigung, Desinfektion oder Behandlung mit Medikamenten etc. ins Gewässer eingeleitet werden. | Aucune autres eaux polluées telles que les eaux de nettoyage, de traitement ou de désinfection ne doivent être déversées avec les eaux de rejet.
Reserve | Spalte 3 | 184
Reserve | Spalte 4 | 185
|  | 186 | b) Teichanlage | b) étang
| Spalte 1 | 187 | Der Schlamm aus Teichanlagen darf nicht in ein Gewässer eingeleitet werden, er ist landwirtschaftlich zu verwerten. | Les boues de pisciculture d'étang ne doivent pas être déversées dans les eaux de surface, elles doivent être utilisées en agriculture.
| Spalte 2 | 188 | Es dürfen keinerlei andere Abwässer z.B. aus Reinigung, Desinfektion oder Behandlung mit Medikamenten etc. ins Gewässer eingeleitet werden. | Aucune autres eaux polluées telles que les eaux de nettoyage, de traitement ou de désinfection ne doivent être déversées avec les eaux de rejet.
Reserve | Spalte 3 | 189
Reserve | Spalte 4 | 190
|  | 191 | c) Kreislaufanlage | c) circuit fermé
| Spalte 1 | 192 | Im Einzugsgebiet der Mittelllandseen muss eine Phosphorfällung durchgeführt werden. | Dans le bassin-versant des lacs de LU, une déphosphatation est nécessaire.
| Spalte 2 | 193 | Die Abwasserableitung darf bei Kreislaufanlagen erst nach der internen Wasseraufbereitung (Biofilter) erfolgen. | Les eaux de dérivation du circuit fermé doivent d'abord passer à travers les filtres de la pisciculture (Biofiltre) avant d'être rejetées.
| Spalte 3 | 194 | Das Klarwasser aus der Schlammentwässerung und allfälliges Presswasser muss über den Feststoffilter und den Biofilter geführt werden. | L'eau clair provenant de la filtration des MES et d'éventuels filtres presse doit être redirigée aux filtres mécaniques et biologiques.
| Spalte 4 | 195 | Es dürfen keinerlei andere Abwässer z.B. aus Reinigung, Desinfektion oder Behandlung mit Medikamenten etc. ins Gewässer eingeleitet werden. | Aucune autres eaux polluées telles que les eaux de nettoyage, de traitement ou de désinfection ne doivent être déversées avec les eaux de rejet.